## 원가계산
공 사 원 가 계 산 서
[공사명 : 영종구 사무공간 재배치 공사(철쭉관)] |  |  |  |  | [금액단위:원]
비 목 |  |  | 금 액 |  | 비 고
1. 순공사원가 (가+나+다)
가. 재 료 비
가-1 직접 재료비
가-2 간접 재료비
나. 노 무 비
나-1 직접 노무비
나-2 간접 노무비 (나 1 의 | 17.5% | )
다. 경 비
다-1 기계경비
다-2 기타 경비(가+나의 | 5% | )
다-3 산재 보험료(나의 | 3.56% | )
다-4 고용보험료(나의 | 1.01% | )
다-5 건강보험료(나 1의 | 3.595% | )
다-6 연금보험료(나 1의 | 4.75% | )
다-7 노인장기요양보험료(다 5의 | 13.14% | )
다-8 퇴직공제부금비(나 1의 | 2.3% | )
다-9 산업안전보건관리비(가+나의1 | 3.11% | )
다-10 법정부담금-석면분담금(나의 | 0.006% | )
다-11 법정부담금-임금채권부담금(나의 | 0.09% | )
2. 일반 관리비 (가+나+다)의 | 8% | )
3. 이 윤 (나+다+2)의 | 15% | )
4. 발전기 임대비
4. 총 원 가 (1+2+3)
5. 부가가치세 (4의 | 10% | )
6. 도급공사비 합계 (4+5)
8. 건축 폐기물 처리비
7. 한전불입금 및 사용전검사비
7. 총공사비 합계 (6)
H:500MM
H:500MM
H:500MM
H:500MM

## 총괄표
총줄수-> | 55 | 2.0 | [ 영종구 사무공간 재배치 전기공사 ]
번호 | 공종코드 | … | 공 종 명 | 규격 | 단위 | 수량 | 재료비 |  | 노무비 |  |  | 경비 |  |  | 계 | 비고
[8 empty] | 금액 | 수량 | 단가 | 금액 | 단가 | 금액 | 단가 | bar: 재료비
| 공종줄 |  | [영종구 사무공간 재배치 전기공사]
| 001 |  | 1.전기공사 |  | 식 | 1
|  | Total | ( 합 계 )
| 공종줄 |  | 1.전기공사
| 00101 |  | 1-1.전등설비공사 |  | 식 | 1
| 00102 |  | 1-2.전열설비공사 |  | 식 | 1
| 00103 |  | 1-3.냉난방설비공사 |  | 식 | 1
| 00104 |  | 1-4.철거공사 |  | 식 | 1
| 001 | Total | ( 합 계 )

## 내역서
총줄수-> | 133 | 2.0 | [ 영종구 사무공간 재배치 공사(철쭉관) ]
번호 | 공종코드 | 코드 | 명 칭 | 규 격 | 단위 | 수량 | 재료비 |  | 노무비 |  |  | 경비 |  |  | 계 | 비고
[8 empty] | 금액 | 수량 | 단가 | 금액 | 단가 | 금액 | 단가 | bar: 재료비
| 공종줄 |  | 1.전기공사::1-1.전등설비공사
59753017043 | 00101 | 3913170620174434 | 1종금속제가요전선관 | 커넥터, 16 mm 일반-비방수 | 개 | 68
MM496797011 | 00101 | 3913170620174478 | 1종금속제가요전선관 | 16 mm 고장력-비방수 | m | 628
MM496797012 | 00101 | 3913170620174479 | 1종금속제가요전선관 | 22 mm 고장력-비방수 | m | 43
59753767011 | 00101 | 3912130810035750 | 아우트렛박스 | 8각 54㎜ | 개 | 26
59753767041 | 00101 | 3912130810035753 | 아우트렛박스 | 중형4각 54㎜ | 개 | 8
59753777102 | 00101 | 3912130610035778 | 스위치박스 | 1 개용 54 mm | 개 | 37
59753777111 | 00101 | 3912130610035781 | 스위치박스 | 2 개용 54 mm | 개 | 3
59753767201 | 00101 | 3912130820174710 | 아우트렛박스 커버 | 커버, 8각, 평형 | 개 | 26
59753767231 | 00101 | 3912130820174713 | 아우트렛박스 커버 | 커버, 4각, 평형 | 개 | 8
MM481669624 | 00101 | 2612162922076727 | 450/750V 내열비닐절연전선 | HFIX 1.78mm(2.5㎟) | m | 2118
59301517001 | 00101 | 3912998720170517 | 매입스위치 | 250V 1로1구 | 개 | 29
59301517002 | 00101 | 3912998720170518 | 매입스위치 | 250V 1로2구 | 개 | 7
59301517003 | 00101 | 3912998720170519 | 매입스위치 | 250V 1로3구 | 개 | 1
59301517004 | 00101 | 3912998720170520 | 매입스위치 | 250V 1로4구 | 개 | 3
MM055717773 | 00101 | 391115ZZ701Z0019 | 등기구신설 | (A)LED 10~15W 다운라이트 | 개 | 3
MM055717781 | 00101 | 391115ZZ701Z0020 | 등기구신설 | (B)LED 40W 라인직부등 | 개 | 19
MM055717776 | 00101 | 391115ZZ701Z0021 | 등기구신설 | (C)LED 40W 매입등 | 개 | 2
MM055717777 | 00101 | 391115ZZ701Z0022 | 등기구신설 | (D)LED 20W 간접등 | 개 | 33
MM055717779 | 00101 | 391115ZZ701Z0023 | 등기구신설 | (E)LED 10W플렉시블간접등(1m) | 개 | 26
MM055717780 | 00101 | 391115ZZ701Z0024 | 등기구신설 | (F)LED 10~15W 펜던트 | 개 | 2
A0100000000 | 00101 | RENT000000000003 | [ 소모 잡자재 ] | 전선, 전선관의 2 % | 식 | 1
56900017016 | 00101 | L001010101000075 | 노 무 비 | 내선전공 | 인 | 48.997
A0300000000 | 00101 | RENT000000000006 | [ 공 구 손 료 ] | 노무비의 3 % | 식 | 1
| 합계줄 |  | ( 합 계 )
| 공종줄 |  | 1.전기공사::1-2.전열설비공사
MM496797011 | 00102 | 3913170620174478 | 1종금속제가요전선관 | 16 mm 고장력-비방수 | m | 780
MM496797012 | 00102 | 3913170620174479 | 1종금속제가요전선관 | 22 mm 고장력-비방수 | m | 37
MM496797014 | 00102 | 3913170620174481 | 1종금속제가요전선관 | 36 mm 고장력-비방수 | m | 11
59753777102 | 00102 | 3912130610035778 | 스위치박스 | 1 개용 54 mm | 개 | 25
59753777111 | 00102 | 3912130610035781 | 스위치박스 | 2 개용 54 mm | 개 | 46
MM300040260 | 00102 | 3912130610036785 | 연결박스 | 8각 44㎜ | 개 | 54
59753767281 | 00102 | 3912130820174718 | 아우트렛박스 커버 | 커버, 4각,2개용S/W (오목) | 개 | 46
59753857011 | 00102 | 3912130310035795 | 풀박스 | 100×100×75 | 개 | 1
MM300040391 | 00102 | 3913171220171726 | PVC MOLD | 사각 소 | m | 9
MM481669624 | 00102 | 2612162922076727 | 450/750V 내열비닐절연전선 | HFIX 1.78mm(2.5㎟) | m | 2527
E1450927203 | 00102 | 2612152420683697 | 접지용비닐절연전선(F-GV) | 6㎟ | m | 11
E1450287563 | 00102 | 2612162920683945 | 폴리에틸렌 난연케이블 | 0.6/1kv F-CV 4C×6㎟ | m | 11
59350317206 | 00102 | 3912140620170850 | 콘센트 | 매입-접지형, 250V 2구 | 개 | 71
59250327173 | 00102 | 3912161620169706 | 배선용 차단기 | 표준형, 4P 600V 100AF | 대 | 2
E9400267004 | 00102 | 3912143221650909 | 압착단자 | R형동선 나압착 6 ㎟ | 개 | 20
MM055717805 | 00102 | 391115ZZ701Z0018 | 기존차단기철거 | 4P 50AF 30AT | 대 | 2
MM055717800 | 00102 | 391115ZZ701Z0028 | 무정전전원장치(UPS) | 10KVA 120분 | SET | 2
56959000001 | 00102 | EAZ800010000 | 분전반신설 | L-1A-1 | 면 | 1
56959000002 | 00102 | EAZ800020000 | 분전반신설 | L-2A-1 | 면 | 1
A0100000000 | 00102 | RENT000000000003 | [ 소모 잡자재 ] | 전선, 전선관의 2 % | 식 | 1
56900017016 | 00102 | L001010101000075 | 노 무 비 | 내선전공 | 인 | 55.094
56900017076 | 00102 | L001010101000078 | 노 무 비 | 저압케이블전공 | 인 | 0.238
56900017127 | 00102 | L001010101000083 | 노 무 비 | 플랜트전공 | 인 | 4.2
A0300000000 | 00102 | RENT000000000006 | [ 공 구 손 료 ] | 노무비의 3 % | 식 | 1
| 합계줄 |  | ( 합 계 )
| 공종줄 |  | 1.전기공사::1-3.냉난방설비공사
59751467013 | 00103 | 3913170610034966 | 경질비닐전선관 | HI 22 mm | m | 9
A0500000000 | 00103 | RENT000000000002 | [ 배관 부속재 ] | 전선관의 15 % | 식 | 1
59753017043 | 00103 | 3913170620174434 | 1종금속제가요전선관 | 커넥터, 16 mm 일반-비방수 | 개 | 62
59753017065 | 00103 | 3913170620174448 | 1종금속제가요전선관 | 커넥터, 28 mm 일반-방수 | 개 | 2
59753017068 | 00103 | 3913170620174451 | 1종금속제가요전선관 | 커넥터, 54 mm 일반-방수 | 개 | 4
MM496797011 | 00103 | 3913170620174478 | 1종금속제가요전선관 | 16 mm 고장력-비방수 | m | 503
MM496797013 | 00103 | 3913170620174480 | 1종금속제가요전선관 | 28 mm 고장력-비방수 | m | 47
MM496797016 | 00103 | 3913170620174483 | 1종금속제가요전선관 | 54 mm 고장력-비방수 | m | 95
MM496797031 | 00103 | 3913170620174472 | 1종금속제가요전선관 | 28 mm 고장력-방수 | m | 7
MM496797034 | 00103 | 3913170620174475 | 1종금속제가요전선관 | 54 mm 고장력-방수 | m | 13
59753767041 | 00103 | 3912130810035753 | 아우트렛박스 | 중형4각 54㎜ | 개 | 31
59753777102 | 00103 | 3912130610035778 | 스위치박스 | 1 개용 54 mm | 개 | 33
MM300040260 | 00103 | 3912130610036785 | 연결박스 | 8각 44㎜ | 개 | 5
59753767231 | 00103 | 3912130820174713 | 아우트렛박스 커버 | 커버, 4각, 평형 | 개 | 31
59754967521 | 00103 | 3913170520175120 | 케이블트레이부속품 | SHANK BOLT & NUT, 아연도 | 개 | 87
59754967561 | 00103 | 3913170520175124 | 케이블트레이부속품 | BONDING JUMPER, 35㎟ | 개 | 9
MM584315798 | 00103 | 3913170420175321 | 덕트형 케이블트레이 | DUCT, W 100 x H 100 | m | 7
MM584315799 | 00103 | 3913170520186510 | 덕트형 케이블트레이부속 | HOR. ELBOW, W 100 | 개 | 1
MM636828184 | 00103 | 3913170520475410 | 덕트형 케이블트레이부속 | COVER, W 100 | m | 7
MM584315803 | 00103 | 3913170520275468 | 덕트형 케이블트레이부속 | CONNECTOR, W 100 | 개 | 9
MM481669624 | 00103 | 2612162922076727 | 450/750V 내열비닐절연전선 | HFIX 1.78mm(2.5㎟) | m | 560
E1450667003 | 00103 | 2612162922076728 | 450/750V 내열비닐절연전선 | HFIX 2.25mm(4㎟) | m | 413
E1450927202 | 00103 | 2612152420683696 | 접지용비닐절연전선(F-GV) | 4㎟ | m | 62
E1450927205 | 00103 | 2612152420683699 | 접지용비닐절연전선(F-GV) | 16㎟ | m | 117
E1450287522 | 00103 | 2612162920683903 | 폴리에틸렌 난연케이블 | 0.6/1kv F-CV 2C×4㎟ | m | 59
E1450287565 | 00103 | 2612162920683947 | 폴리에틸렌 난연케이블 | 0.6/1kv F-CV 4C×16㎟ | m | 111
56959000003 | 00103 | EAZ800030000 | 덕트지지(바닥) | W100 | 개소 | 5
A0100000000 | 00103 | RENT000000000003 | [ 소모 잡자재 ] | 전선, 전선관의 2 % | 식 | 1
56900017016 | 00103 | L001010101000075 | 노 무 비 | 내선전공 | 인 | 39.364
56900017076 | 00103 | L001010101000078 | 노 무 비 | 저압케이블전공 | 인 | 5.064
A0300000000 | 00103 | RENT000000000006 | [ 공 구 손 료 ] | 노무비의 3 % | 식 | 1
| 합계줄 |  | ( 합 계 )
| 공종줄 |  | 1.전기공사::1-4.철거공사
MM055717747 | 00104 | 391115ZZ701Z0025 | 등기구철거 | LED 10W 펜던트 | 개 | 2
MM055717746 | 00104 | 391115ZZ701Z0026 | 등기구철거재설치 | LED 12W 다운라이트 | 개 | 83
MM055717745 | 00104 | 391115ZZ701Z0027 | 등기구철거재설치 | LED 40W 매입등 | 개 | 70
MM055717771 | 00104 | 391115ZZ701Z0029 | 배관철거 | HI-PVC 16C | m | 453
MM055717770 | 00104 | 391115ZZ701Z0030 | 배선철거 | HFIX 2.5㎟ x1 | m | 453
MM055717769 | 00104 | 391115ZZ701Z0031 | 배선철거 | HFIX 4㎟ x2 | m | 905
MM055717753 | 00104 | 391115ZZ701Z0035 | 스위치철거 | 1구 | 개 | 12
MM055717752 | 00104 | 391115ZZ701Z0036 | 스위치철거 | 2구 | 개 | 5
MM055717751 | 00104 | 391115ZZ701Z0037 | 스위치철거 | 3구 | 개 | 5
MM055717749 | 00104 | 391115ZZ701Z0038 | 스위치철거 | 4구 | 개 | 1
MM055717761 | 00104 | 391115ZZ701Z0039 | 조인트박스철거 |  | 개 | 45
MM055717763 | 00104 | 391115ZZ701Z0040 | 콘센트맹커버설치 |  | 개 | 18
MM055717755 | 00104 | 391115ZZ701Z0041 | 콘센트철거 | 2구 | 개 | 19
MM055717758 | 00104 | 391115ZZ701Z0042 | 콘센트철거 | 대기전력차단 | 개 | 36
MM055717757 | 00104 | 391115ZZ701Z0043 | 콘센트철거 | 방우형2구 | 개 | 2
56900017016 | 00104 | L001010101000075 | 노 무 비 | 내선전공 | 인 | 42.319
A0300000000 | 00104 | RENT000000000006 | [ 공 구 손 료 ] | 노무비의 3 % | 식 | 1
| 합계줄 |  | ( 합 계 )

## 일위노임 (hidden)
총줄수-> | 29 |  | [ 영종구 사무공간 재배치 전기공사 ] - 일위노임 산출근거(202601-노임) | [16 empty] | 보통인부 | 전선원 | 전기기계조립원
번호 | 공종코드 | 코드 | 명 칭 | 규 격 | 단위 | 수량 |  |  |  | 코드 | 공량산출 |  |  |  | 단 위 단 가 산 출 |  |  | 품셈근거 | 비고
[6 empty] | 결정수량 | 할증 | 산출수량 | 재할% |  | 명칭 | 품셈 | 할증% | 공량 | 단가 | 단위단가 | 단위계
| 공종줄 |  | [ 제 1호 ] 분전반신설 L-1A-1 [면]
| 800 | 391115ZZ701Z0007 | EPOXY INSULATOR | 600V 25x25mm | 개 | 8 | 0 | 8 |  | 56900017504 | 전기기계조립원 | 0.02 | 100 | 0.16 | [7 empty] | 0.16
| 800 | 391115ZZ701Z0011 | MAIN BUS BAR | 3.0 mm x 15 mm | m | 2.5 | 0 | 2.5 |  | 56900017504 | 전기기계조립원 | 0.08 | 100 | 0.2 | [7 empty] | 0.2
| 800 | 391115ZZ701Z0011 |  |  |  | 2.5 | 0 | 2.5 |  | 56900017041 | 보통인부 | 0.06 | 100 | 0.15 | [5 empty] | 0.15
| 800 | 391115ZZ701Z0004 | BUS BAR | 3.0 mm x 15 mm | m | 2.88 | 0 | 2.88 |  | 56900017504 | 전기기계조립원 | 0.08 | 100 | 0.2304 | [7 empty] | 0.2304
| 800 | 391115ZZ701Z0004 |  |  |  | 2.88 | 0 | 2.88 |  | 56900017041 | 보통인부 | 0.06 | 100 | 0.1728 | [5 empty] | 0.1728
| 800 | 391115ZZ701Z0010 | INSULATION TUBE | 150㎟ 이하 | m | 5.38 | 0 | 5.38 |  | 56900017504 | 전기기계조립원 | 0.02 | 100 | 0.1076 | [7 empty] | 0.1076
| 800 | 391115ZZ701Z0012 | M C C B (표준형) | 4P 600V 50AF | 개 | 2 | 0 | 2 |  | 56900017503 | 전선원 | 0.33 | 100 | 0.66 | [6 empty] | 0.66
| 800 | 391115ZZ701Z0006 | E L C B (분전반) | 110/220V 2P 30AF | 개 | 14 | 0 | 14 |  | 56900017503 | 전선원 | 0.13 | 100 | 1.82 | [6 empty] | 1.82
| 800 | 391115ZZ701Z0015 | S P D | 4P 40KA | 대 | 1 | 0 | 1 |  | 56900017503 | 전선원 | 0.24 | 100 | 0.24 | [6 empty] | 0.24
| 800 | L001010101000002 | 노 무 비 | 보통인부 | 인 | 0.22596 | 70 | 0.3228 | [11 empty] | 0.3228 | 2.72 | 0.698
| 800 | L001ZZZZ01000257 | 노 무 비 | 전선원 | 인 | 1.904 | 70 | 2.72
| 800 | L001030301000356 | 노 무 비 | 전기기계조립원 | 인 | 0.4886 | 70 | 0.698
| 공종줄 |  | [ 제 2호 ] 분전반신설 L-2A-1 [면]
| 800 | 391115ZZ701Z0007 | EPOXY INSULATOR | 600V 25x25mm | 개 | 8 | 0 | 8 |  | 56900017504 | 전기기계조립원 | 0.02 | 100 | 0.16 | [7 empty] | 0.16
| 800 | 391115ZZ701Z0011 | MAIN BUS BAR | 3.0 mm x 15 mm | m | 2.8 | 0 | 2.8 |  | 56900017504 | 전기기계조립원 | 0.08 | 100 | 0.224 | [7 empty] | 0.224
| 800 | 391115ZZ701Z0011 |  |  |  | 2.8 | 0 | 2.8 |  | 56900017041 | 보통인부 | 0.06 | 100 | 0.168 | [5 empty] | 0.168
| 800 | 391115ZZ701Z0004 | BUS BAR | 3.0 mm x 15 mm | m | 3.24 | 0 | 3.24 |  | 56900017504 | 전기기계조립원 | 0.08 | 100 | 0.2592 | [7 empty] | 0.2592
| 800 | 391115ZZ701Z0004 |  |  |  | 3.24 | 0 | 3.24 |  | 56900017041 | 보통인부 | 0.06 | 100 | 0.1944 | [5 empty] | 0.1944
| 800 | 391115ZZ701Z0010 | INSULATION TUBE | 150㎟ 이하 | m | 6.04 | 0 | 6.04 |  | 56900017504 | 전기기계조립원 | 0.02 | 100 | 0.1208 | [7 empty] | 0.1208
| 800 | 391115ZZ701Z0012 | M C C B (표준형) | 4P 600V 50AF | 개 | 2 | 0 | 2 |  | 56900017503 | 전선원 | 0.33 | 100 | 0.66 | [6 empty] | 0.66
| 800 | 391115ZZ701Z0006 | E L C B (분전반) | 110/220V 2P 30AF | 개 | 16 | 0 | 16 |  | 56900017503 | 전선원 | 0.13 | 100 | 2.08 | [6 empty] | 2.08
| 800 | 391115ZZ701Z0015 | S P D | 4P 40KA | 대 | 1 | 0 | 1 |  | 56900017503 | 전선원 | 0.24 | 100 | 0.24 | [6 empty] | 0.24
| 800 | L001010101000002 | 노 무 비 | 보통인부 | 인 | 0.25368 | 70 | 0.3624 | [11 empty] | 0.3624 | 2.98 | 0.764
| 800 | L001ZZZZ01000257 | 노 무 비 | 전선원 | 인 | 2.086 | 70 | 2.98
| 800 | L001030301000356 | 노 무 비 | 전기기계조립원 | 인 | 0.5348 | 70 | 0.764

## 합산자재 (hidden)
총줄수-> | 107 | [ 영종구 사무공간 재배치 전기공사 ] - 합산자재목록
번호 | … | 코드 | 명 칭 | 규 격 | 단위 | 수량 | 재료비 | 노무비 | 경비 | 지급비 | 계 | 비고
|  | 3913170610034966 | 경질비닐전선관 | HI 22 mm | m |  | #REF! |  |  |  | #REF!
|  | 3913170620174434 | 1종금속제가요전선관 | 커넥터, 16 mm 일반-비방수 | 개 |  | #REF! |  |  |  | #REF!
|  | 3913170620174448 | 1종금속제가요전선관 | 커넥터, 28 mm 일반-방수 | 개 |  | #REF! |  |  |  | #REF!
|  | 3913170620174451 | 1종금속제가요전선관 | 커넥터, 54 mm 일반-방수 | 개 |  | #REF! |  |  |  | #REF!
|  | 3913170620174478 | 1종금속제가요전선관 | 16 mm 고장력-비방수 | m |  | #REF! |  |  |  | #REF!
|  | 3913170620174479 | 1종금속제가요전선관 | 22 mm 고장력-비방수 | m |  | #REF! |  |  |  | #REF!
|  | 3913170620174480 | 1종금속제가요전선관 | 28 mm 고장력-비방수 | m |  | #REF! |  |  |  | #REF!
|  | 3913170620174481 | 1종금속제가요전선관 | 36 mm 고장력-비방수 | m |  | #REF! |  |  |  | #REF!
|  | 3913170620174483 | 1종금속제가요전선관 | 54 mm 고장력-비방수 | m |  | #REF! |  |  |  | #REF!
|  | 3913170620174472 | 1종금속제가요전선관 | 28 mm 고장력-방수 | m |  | #REF! |  |  |  | #REF!
|  | 3913170620174475 | 1종금속제가요전선관 | 54 mm 고장력-방수 | m |  | #REF! |  |  |  | #REF!
|  | 3912130810035750 | 아우트렛박스 | 8각 54㎜ | 개 |  | #REF! |  |  |  | #REF!
|  | 3912130810035753 | 아우트렛박스 | 중형4각 54㎜ | 개 |  | #REF! |  |  |  | #REF!
|  | 3912130610035778 | 스위치박스 | 1 개용 54 mm | 개 |  | #REF! |  |  |  | #REF!
|  | 3912130610035781 | 스위치박스 | 2 개용 54 mm | 개 |  | #REF! |  |  |  | #REF!
|  | 3912130610036785 | 연결박스 | 8각 44㎜ | 개 |  | #REF! |  |  |  | #REF!
|  | 3912130820174710 | 아우트렛박스 커버 | 커버, 8각, 평형 | 개 |  | #REF! |  |  |  | #REF!
|  | 3912130820174713 | 아우트렛박스 커버 | 커버, 4각, 평형 | 개 |  | #REF! |  |  |  | #REF!
|  | 3912130820174718 | 아우트렛박스 커버 | 커버, 4각,2개용S/W (오목) | 개 |  | #REF! |  |  |  | #REF!
|  | 3912130310035795 | 풀박스 | 100×100×75 | 개 |  | #REF! |  |  |  | #REF!
|  | 3913170520175120 | 케이블트레이부속품 | SHANK BOLT & NUT, 아연도 | 개 |  | #REF! |  |  |  | #REF!
|  | 3913170520175124 | 케이블트레이부속품 | BONDING JUMPER, 35㎟ | 개 |  | #REF! |  |  |  | #REF!
|  | 3913170520175128 | 케이블트레이부속품 | U CHANNEL, 41x41x2.6t | m |  | #REF! |  |  |  | #REF!
|  | 3913170420175321 | 덕트형 케이블트레이 | DUCT, W 100 x H 100 | m |  | #REF! |  |  |  | #REF!
|  | 3913170520186510 | 덕트형 케이블트레이부속 | HOR. ELBOW, W 100 | 개 |  | #REF! |  |  |  | #REF!
|  | 3913170520475410 | 덕트형 케이블트레이부속 | COVER, W 100 | m |  | #REF! |  |  |  | #REF!
|  | 3913170520275468 | 덕트형 케이블트레이부속 | CONNECTOR, W 100 | 개 |  | #REF! |  |  |  | #REF!
|  | 3913171220171726 | PVC MOLD | 사각 소 | m |  | #REF! |  |  |  | #REF!
|  | 2612162922076727 | 450/750V 내열비닐절연전선 | HFIX 1.78mm(2.5㎟) | m |  | #REF! |  |  |  | #REF!
|  | 2612162922076728 | 450/750V 내열비닐절연전선 | HFIX 2.25mm(4㎟) | m |  | #REF! |  |  |  | #REF!
|  | 2612152420683696 | 접지용비닐절연전선(F-GV) | 4㎟ | m |  | #REF! |  |  |  | #REF!
|  | 2612152420683697 | 접지용비닐절연전선(F-GV) | 6㎟ | m |  | #REF! |  |  |  | #REF!
|  | 2612152420683699 | 접지용비닐절연전선(F-GV) | 16㎟ | m |  | #REF! |  |  |  | #REF!
|  | 2612162920683903 | 폴리에틸렌 난연케이블 | 0.6/1kv F-CV 2C×4㎟ | m |  | #REF! |  |  |  | #REF!
|  | 2612162920683945 | 폴리에틸렌 난연케이블 | 0.6/1kv F-CV 4C×6㎟ | m |  | #REF! |  |  |  | #REF!
|  | 2612162920683947 | 폴리에틸렌 난연케이블 | 0.6/1kv F-CV 4C×16㎟ | m |  | #REF! |  |  |  | #REF!
|  | 3912998720170517 | 매입스위치 | 250V 1로1구 | 개 |  | #REF! |  |  |  | #REF!
|  | 3912998720170518 | 매입스위치 | 250V 1로2구 | 개 |  | #REF! |  |  |  | #REF!
|  | 3912998720170519 | 매입스위치 | 250V 1로3구 | 개 |  | #REF! |  |  |  | #REF!
|  | 3912998720170520 | 매입스위치 | 250V 1로4구 | 개 |  | #REF! |  |  |  | #REF!
|  | 3912140620170850 | 콘센트 | 매입-접지형, 250V 2구 | 개 |  | #REF! |  |  |  | #REF!
|  | 3912161620169706 | 배선용 차단기 | 표준형, 4P 600V 100AF | 대 |  | #REF! |  |  |  | #REF!
|  | 3912143221650909 | 압착단자 | R형동선 나압착 6 ㎟ | 개 |  | #REF! |  |  |  | #REF!
|  | 391115ZZ701Z0001 | AG 도금 |  | kg |  | #REF! |  |  |  | #REF!
|  | 391115ZZ701Z0002 | BAKELITE PLATE | 600 W x 600 H x 3.2t | ㎡ |  | #REF! |  |  |  | #REF!
|  | 391115ZZ701Z0003 | BAKELITE PLATE | 600 W x 630 H x 3.2t | ㎡ |  | #REF! |  |  |  | #REF!
|  | 391115ZZ701Z0004 | BUS BAR | 3.0 mm x 15 mm | m |  | #REF! |  |  |  | #REF!
|  | 391115ZZ701Z0005 | DOOR HANDLE | PUSH (L) | 개 |  | #REF! |  |  |  | #REF!
|  | 391115ZZ701Z0006 | E L C B (분전반) | 110/220V 2P 30AF | 개 |  | #REF! |  |  |  | #REF!
|  | 391115ZZ701Z0007 | EPOXY INSULATOR | 600V 25x25mm | 개 |  | #REF! |  |  |  | #REF!
|  | 391115ZZ701Z0008 | E T | 5:00 PM | 개 |  | #REF! |  |  |  | #REF!
|  | 391115ZZ701Z0009 | E T | 5P | 개 |  | #REF! |  |  |  | #REF!
|  | 391115ZZ701Z0010 | INSULATION TUBE | 150㎟ 이하 | m |  | #REF! |  |  |  | #REF!
|  | 391115ZZ701Z0011 | MAIN BUS BAR | 3.0 mm x 15 mm | m |  | #REF! |  |  |  | #REF!
|  | 391115ZZ701Z0012 | M C C B (표준형) | 4P 600V 50AF | 개 |  | #REF! |  |  |  | #REF!
|  | 391115ZZ701Z0013 | NAME PLATE | CARD HOLDER | 개 |  | #REF! |  |  |  | #REF!
|  | 391115ZZ701Z0014 | NAME PLATE | 아크릴(M) | 개 |  | #REF! |  |  |  | #REF!
|  | 391115ZZ701Z0015 | S P D | 4P 40KA | 대 |  | #REF! |  |  |  | #REF!
|  | 391115ZZ701Z0016 | U HANDLE | 분전반용 | 개 |  | #REF! |  |  |  | #REF!
|  | 391115ZZ701Z0017 | 고무패킹 |  | 개 |  | #REF! |  |  |  | #REF!
|  | 391115ZZ701Z0018 | 기존차단기철거 | 4P 50AF 30AT | 대 |  | #REF! |  |  |  | #REF!
|  | 391115ZZ701Z0019 | 등기구신설 | (A)LED 10~15W 다운라이트 | 개 |  | #REF! |  |  |  | #REF!
|  | 391115ZZ701Z0020 | 등기구신설 | (B)LED 40W 라인직부등 | 개 |  | #REF! |  |  |  | #REF!
|  | 391115ZZ701Z0021 | 등기구신설 | (C)LED 40W 매입등 | 개 |  | #REF! |  |  |  | #REF!
|  | 391115ZZ701Z0022 | 등기구신설 | (D)LED 20W 간접등 | 개 |  | #REF! |  |  |  | #REF!
|  | 391115ZZ701Z0023 | 등기구신설 | (E)LED10W플렉시블간접등(1m | 개 |  | #REF! |  |  |  | #REF!
|  | 391115ZZ701Z0024 | 등기구신설 | (F)LED 10~15W 펜던트 | 개 |  | #REF! |  |  |  | #REF!
|  | 391115ZZ701Z0025 | 등기구철거 | LED 10W 펜던트 | 개 |  | #REF! |  |  |  | #REF!
|  | 391115ZZ701Z0026 | 등기구철거재설치 | LED 12W 다운라이트 | 개 |  | #REF! |  |  |  | #REF!
|  | 391115ZZ701Z0027 | 등기구철거재설치 | LED 40W 매입등 | 개 |  | #REF! |  |  |  | #REF!
|  | 391115ZZ701Z0028 | 무정전전원장치(UPS) | 10KVA 120분 | SET |  | #REF! |  |  |  | #REF!
|  | 391115ZZ701Z0029 | 배관철거 | HI-PVC 16C | m |  | #REF! |  |  |  | #REF!
|  | 391115ZZ701Z0030 | 배선철거 | HFIX 2.5㎟ x1 | m |  | #REF! |  |  |  | #REF!
|  | 391115ZZ701Z0031 | 배선철거 | HFIX 4㎟ x2 | m |  | #REF! |  |  |  | #REF!
|  | 391115ZZ701Z0032 | 볼트,와샤 | M10, 아연도 | 개 |  | #REF! |  |  |  | #REF!
|  | 391115ZZ701Z0033 | 분전반외함(옥내노출)(STEEL 2.0t) | 600Wx1000Hx180D | 면 |  | #REF! |  |  |  | #REF!
|  | 391115ZZ701Z0034 | 분전반외함(옥내노출)(STEEL 2.0t) | 600Wx1050Hx180D | 면 |  | #REF! |  |  |  | #REF!
|  | 391115ZZ701Z0035 | 스위치철거 | 1구 | 개 |  | #REF! |  |  |  | #REF!
|  | 391115ZZ701Z0036 | 스위치철거 | 2구 | 개 |  | #REF! |  |  |  | #REF!
|  | 391115ZZ701Z0037 | 스위치철거 | 3구 | 개 |  | #REF! |  |  |  | #REF!
|  | 391115ZZ701Z0038 | 스위치철거 | 4구 | 개 |  | #REF! |  |  |  | #REF!
|  | 391115ZZ701Z0039 | 조인트박스철거 |  | 개 |  | #REF! |  |  |  | #REF!
|  | 391115ZZ701Z0040 | 콘센트맹커버설치 |  | 개 |  | #REF! |  |  |  | #REF!
|  | 391115ZZ701Z0041 | 콘센트철거 | 2구 | 개 |  | #REF! |  |  |  | #REF!
|  | 391115ZZ701Z0042 | 콘센트철거 | 대기전력차단 | 개 |  | #REF! |  |  |  | #REF!
|  | 391115ZZ701Z0043 | 콘센트철거 | 방우형2구 | 개 |  | #REF! |  |  |  | #REF!
|  | L001010101000075 | 노 무 비 | 내선전공 | 인 |  |  | #REF! |  |  | #REF!
|  | L001010101000078 | 노 무 비 | 저압케이블전공 | 인 |  |  | #REF! |  |  | #REF!
|  | L001010101000083 | 노 무 비 | 플랜트전공 | 인 |  |  | #REF! |  |  | #REF!
|  | L001010101000002 | 노 무 비 | 보통인부 | 인 |  |  | #REF! |  |  | #REF!
|  | L001ZZZZ01000257 | 노 무 비 | 전선원 | 인 |  |  | #REF! |  |  | #REF!
|  | L001030301000356 | 노 무 비 | 전기기계조립원 | 인 |  |  | #REF! |  |  | #REF!
0
0
0
0
0
0
0
0
0
0
0
0

## 옵션 (hidden)
| 재료비 | 노무비 | 경비 |  | 계
총 급 액 | 0 | 0 | 0 |  | 0
관급 자재비 |  |  |  |  | 0 | 금액조정이 안되나요?
이지테크에서 변환할 때 2번 옵션을 지정하여 다시 해보세요
시트를 삭제할 때 에러가 뜨면 1번 옵션으로 하면 됩니다.
| 적용율(%) | 끝자리 | 적용율(%)/100 | 일위대가소수
전체자재 적용율(%)(공종/일위대가) | 100 | 1 | 1
전체노임 적용율(%)(공종) | 70 | 1 | 0.7 | 2 |  | 2번 옵션으로 변환했을 때에는 결과값이 다를 수 있습니다.
전체노임 적용율(%)(일위대가) | 70 | 1 | 0.7 | 5
*(그룹별 자재 단가 추가 할증)* | 적용율(%) |  | 적용율(%)/100
Cable(CAB) 할증(%) | 100 |  | 1
Wire (WIR) 할증(%) | 100 |  | 1
Pipe (PIP) 할증(%) | 100 |  | 1
제 4그룹 할증(%) | 100 |  | 1
제 5그룹 할증(%) | 100 |  | 1
*(그룹별 노임 추가 할증)* | 적용율(%) | 자동부속재(전기) | 자동부속재(통신)
배관부속재(%) | 15 | 15 | 20
CD관부속재(%) | 40 | 40 | 40
소모잡자재(%) | 2 |  |  |  |  | 본 파일은 이지테크에서 2번 옵션으로 만들었습니다.
방폭할증(%)
고소할증(%) | 2
공구손료(%) | 3
*(공종별 노임 적용율(%))* | 적용율(%) | 소수자릿수
1-1.전등설비공사 | 100 | 3
1-2.전열설비공사 | 100 | 3
1-3.냉난방설비공사 | 100 | 3
1-4.철거공사 | 100 | 3

## 목차 (hidden)
총줄수-> | 32 |  | [ 영종구 사무공간 재배치 전기공사 ]
번호 | 공종코드 | … | 구 분 | 내 용 | 단위 | 수량 | 비 고
|  |  | 전체 집계표* | 1-1.전등설비공사 | 식 | 1 | 전체집계표* - 1
|  |  | 전체 집계표* | 1-2.전열설비공사 | 식 | 1 | 전체집계표* - 38
|  |  | 전체 집계표* | 1-3.냉난방설비공사 | 식 | 1 | 전체집계표* - 75
|  |  | 전체 집계표* | 1-4.철거공사 | 식 | 1 | 전체집계표* - 112
|  |  | 기본 산출서 | 1.전기공사 | 식 | 1
|  |  | 기본 산출서 | 1-1.전등설비공사 | 식 | 1
|  |  | 기본 산출서* | 전등설비공사 | 식 | 1 | 기본산출서* - 1
|  |  | 기본 산출서 | 1-2.전열설비공사 | 식 | 1
|  |  | 기본 산출서* | 전열설비공사 | 식 | 1 | 기본산출서* - 139
|  |  | 기본 산출서 | 1-3.냉난방설비공사 | 식 | 1
|  |  | 기본 산출서* | 냉난방설비공사 | 식 | 1 | 기본산출서* - 415
|  |  | 기본 산출서 | 1-4.철거공사 | 식 | 1
|  |  | 기본 산출서* | 철거공사 | 식 | 1 | 기본산출서* - 875
|  |  | 목록별 산출서 | 1.전기공사 | 식 | 1
|  |  | 목록별 산출서 | 1-1.전등설비공사 | 식 | 1
|  |  | 목록별 산출서* | 전등설비공사 | 식 | 1 | 목록별산출서* - 4
|  |  | 목록별 산출서 | 1-2.전열설비공사 | 식 | 1
|  |  | 목록별 산출서* | 전열설비공사 | 식 | 1 | 목록별산출서* - 130
|  |  | 목록별 산출서 | 1-3.냉난방설비공사 | 식 | 1
|  |  | 목록별 산출서* | 냉난방설비공사 | 식 | 1 | 목록별산출서* - 340
|  |  | 목록별 산출서 | 1-4.철거공사 | 식 | 1
|  |  | 목록별 산출서* | 철거공사 | 식 | 1 | 목록별산출서* - 466

## 기본산출서 (hidden)
총줄수-> | 1058 | 1.전기공사::1-1.전등설비공사::전등설비공사
| 2.0 |  |  |  | 1종가요 | 1종가요 | 1종가요 | 아우트렛 | 아우트렛 | 스위치 | 스위치 | 박스커버 | 박스커버 | 전선 | 매입 | 매입 | 매입 | 매입 | 등기구신설 | 등기구신설 | 등기구신설 | 등기구신설 | 등기구신설 | 등기구신설
|  | No | 산 출 목 록 / 산 출 수 식 | 단위/계 | 커넥터 | 전선관 | 전선관 | 8각박스 | 박스중형 | 1구박스 | 2구박스 | 8각 | 4각 | HFIX | 스위치 | 스위치 | 스위치 | 스위치 | (A)LED10~15W다운라이트 | (B)LED40W라인직부등 | (C)LED40W매입등 | (D)LED20W간접등 | (E)LED10W플렉시블간접등(1m | (F)LED10~15W펜던트
[5 empty] | 일반16c | 고비16c | 고비22c | 54㎜ | 4각54㎜ | 54mm | 54mm | 평형 | 평형 | 1.78mm | 단로1구 | 단로2구 | 단로3구 | 단로4구 | 개 | 개 | 개 | 개 | 개 | 개
[전등설비공사]
1
(조명기구)
2
(1층)
3
|  |  | 등기구신설;(B)LED 40W 라인직부등;개 |  | 2 | 1.5 |  | 1 |  |  |  | 1 |  | 4.5 | [5 empty] | 1
|  | 4 | #REF! | #VALUE! | #VALUE! | #VALUE! |  | #VALUE! |  |  |  | #VALUE! |  | #VALUE! | [5 empty] | #VALUE! | [5 empty] | #VALUE! | #VALUE! |  | #VALUE! |  |  |  | #VALUE! |  | #VALUE! | [5 empty] | #VALUE!
|  |  | 등기구신설;(D)LED 20W 간접등;개 | [18 empty] | 1
|  | 5 | #REF! | #VALUE! | [17 empty] | #VALUE! | [20 empty] | #VALUE!
|  |  | 등기구신설;(E)LED10W플렉시블간접등(1m;개 | [19 empty] | 1
|  | 6 | #REF! | #VALUE! | [18 empty] | #VALUE! | [20 empty] | #VALUE!
|  |  | 등기구신설;(F)LED 10~15W 펜던트;개 |  | 2 | 1.5 |  | 1 |  |  |  | 1 |  | 4.5 | [9 empty] | 1
|  | 7 | #REF! | #VALUE! | #VALUE! | #VALUE! |  | #VALUE! |  |  |  | #VALUE! |  | #VALUE! | [9 empty] | #VALUE! |  | #VALUE! | #VALUE! |  | #VALUE! |  |  |  | #VALUE! |  | #VALUE! | [9 empty] | #VALUE!
(2층)
8
|  |  | 등기구신설;(A)LED 10~15W 다운라이트;개 |  | 2 | 1.5 |  | 1 |  |  |  | 1 |  | 4.5 |  |  |  |  | 1
|  | 9 | #REF! | #VALUE! | #VALUE! | #VALUE! |  | #VALUE! |  |  |  | #VALUE! |  | #VALUE! |  |  |  |  | #VALUE! | [6 empty] | #VALUE! | #VALUE! |  | #VALUE! |  |  |  | #VALUE! |  | #VALUE! |  |  |  |  | #VALUE!
|  |  | 등기구신설;(C)LED 40W 매입등;개 |  | 2 | 1.5 |  | 1 |  |  |  | 1 |  | 4.5 | [6 empty] | 1
|  | 10 | #REF! | #VALUE! | #VALUE! | #VALUE! |  | #VALUE! |  |  |  | #VALUE! |  | #VALUE! | [6 empty] | #VALUE! |  |  |  |  | #VALUE! | #VALUE! |  | #VALUE! |  |  |  | #VALUE! |  | #VALUE! | [6 empty] | #VALUE!
(지상1층)
11
|  |  | HFIX 2-2.5㎟, E-2.5㎟ (FLEX 16C) |  |  | 1 | [7 empty] | 3
|  | 12 | #REF! | #VALUE! |  | #VALUE! | [7 empty] | #VALUE! | [12 empty] | #VALUE! | [7 empty] | #VALUE!
|  |  | HFIX 2-2.5㎟, E-2.5㎟ (FLEX 16C) |  |  | 1 | [7 empty] | 3
|  | 13 | #REF! | #VALUE! |  | #VALUE! | [7 empty] | #VALUE! | [12 empty] | #VALUE! | [7 empty] | #VALUE!
|  |  | HFIX 2-2.5㎟, E-2.5㎟ (FLEX 16C) |  |  | 1 | [7 empty] | 3
|  | 14 | #REF! | #VALUE! |  | #VALUE! | [7 empty] | #VALUE! | [12 empty] | #VALUE! | [7 empty] | #VALUE!
|  |  | HFIX 3-2.5㎟, E-2.5㎟ (FLEX 16C) |  |  | 1 | [7 empty] | 4
|  | 15 | #REF! | #VALUE! |  | #VALUE! | [7 empty] | #VALUE! | [12 empty] | #VALUE! | [7 empty] | #VALUE!
|  |  | HFIX 3-2.5㎟, E-2.5㎟ (FLEX 16C) |  |  | 1 | [7 empty] | 4
|  | 16 | #REF! | #VALUE! |  | #VALUE! | [7 empty] | #VALUE! | [12 empty] | #VALUE! | [7 empty] | #VALUE!
|  |  | HFIX 4-2.5㎟, E-2.5㎟ (FLEX 22C) |  |  |  | 1 | [6 empty] | 5
|  | 17 | #REF! | #VALUE! |  |  | #VALUE! | [6 empty] | #VALUE! | [13 empty] | #VALUE! | [6 empty] | #VALUE!
|  |  | HFIX 5-2.5㎟, E-2.5㎟ (FLEX 22C) |  |  |  | 1 | [6 empty] | 6
|  | 18 | #REF! | #VALUE! |  |  | #VALUE! | [6 empty] | #VALUE! | [13 empty] | #VALUE! | [6 empty] | #VALUE!
(SW)
19
|  |  | HFIX 2-2.5㎟ (FLEX 16C) |  |  | 1 | [7 empty] | 2
|  | 20 | #REF! | #VALUE! |  | #VALUE! | [7 empty] | #VALUE! | [12 empty] | #VALUE! | [7 empty] | #VALUE!
|  |  | HFIX 2-2.5㎟ (FLEX 16C) |  |  | 1 | [7 empty] | 2
|  | 21 | #REF! | #VALUE! |  | #VALUE! | [7 empty] | #VALUE! | [12 empty] | #VALUE! | [7 empty] | #VALUE!
[5 empty] | 1종가요 | 1종가요 | 1종가요 | 아우트렛 | 아우트렛 | 스위치 | 스위치 | 박스커버 | 박스커버 | 전선 | 매입 | 매입 | 매입 | 매입 | 등기구신설 | 등기구신설 | 등기구신설 | 등기구신설 | 등기구신설 | 등기구신설
|  | No | 산 출 목 록 / 산 출 수 식 | 단위/계 | 커넥터 | 전선관 | 전선관 | 8각박스 | 박스중형 | 1구박스 | 2구박스 | 8각 | 4각 | HFIX | 스위치 | 스위치 | 스위치 | 스위치 | (A)LED10~15W다운라이트 | (B)LED40W라인직부등 | (C)LED40W매입등 | (D)LED20W간접등 | (E)LED10W플렉시블간접등(1m | (F)LED10~15W펜던트
[5 empty] | 일반16c | 고비16c | 고비22c | 54㎜ | 4각54㎜ | 54mm | 54mm | 평형 | 평형 | 1.78mm | 단로1구 | 단로2구 | 단로3구 | 단로4구 | 개 | 개 | 개 | 개 | 개 | 개
|  |  | HFIX 3-2.5㎟ (FLEX 16C) |  |  | 1 | [7 empty] | 3
|  | 1 | #REF! | #VALUE! |  | #VALUE! | [7 empty] | #VALUE! | [12 empty] | #VALUE! | [7 empty] | #VALUE!
|  |  | HFIX 4-2.5㎟ (FLEX 16C) |  |  | 1 | [7 empty] | 4
|  | 2 | #REF! | #VALUE! |  | #VALUE! | [7 empty] | #VALUE! | [12 empty] | #VALUE! | [7 empty] | #VALUE!
|  |  | HFIX 5-2.5㎟ (FLEX 22C) |  |  |  | 1 | [6 empty] | 5
|  | 3 | #REF! | #VALUE! |  |  | #VALUE! | [6 empty] | #VALUE! | [13 empty] | #VALUE! | [6 empty] | #VALUE!
(L-1A-1)
4
(LA1)
5
|  |  | HFIX 2-2.5㎟, E-2.5㎟ (FLEX 16C) |  |  | 1 | [7 empty] | 3
|  | 6 | #REF! | #VALUE! |  | #VALUE! | [7 empty] | #VALUE! | [12 empty] | #VALUE! | [7 empty] | #VALUE!
|  |  | HFIX 3-2.5㎟, E-2.5㎟ (FLEX 16C) |  |  | 1 | [7 empty] | 4
|  | 7 | #REF! | #VALUE! |  | #VALUE! | [7 empty] | #VALUE! | [12 empty] | #VALUE! | [7 empty] | #VALUE!
|  |  | HFIX 5-2.5㎟, E-2.5㎟ (FLEX 22C) |  |  |  | 1 | [6 empty] | 6
|  | 8 | #REF! | #VALUE! |  |  | #VALUE! | [6 empty] | #VALUE! | [13 empty] | #VALUE! | [6 empty] | #VALUE!
(SW)
9
|  |  | HFIX 5-2.5㎟ (FLEX 22C) |  |  |  | 1 | [6 empty] | 5
|  | 10 | #REF! | #VALUE! |  |  | #VALUE! | [6 empty] | #VALUE! | [13 empty] | #VALUE! | [6 empty] | #VALUE!
(자재)
11
|  |  | 매입스위치 250V 1로 1구 | [6 empty] | 1 |  |  |  |  | 1
|  | 12 | #REF! | #VALUE! | [5 empty] | #VALUE! |  |  |  |  | #VALUE! | [15 empty] | #VALUE! |  |  |  |  | #VALUE!
|  |  | 매입스위치 250V 1로 2구 | [6 empty] | 1 | [5 empty] | 1
|  | 13 | #REF! | #VALUE! | [5 empty] | #VALUE! | [5 empty] | #VALUE! | [14 empty] | #VALUE! | [5 empty] | #VALUE!
|  |  | 매입스위치 250V 1로 3구 | [6 empty] | 1 | [6 empty] | 1
|  | 14 | #REF! | #VALUE! | [5 empty] | #VALUE! | [6 empty] | #VALUE! | [13 empty] | #VALUE! | [6 empty] | #VALUE!
|  |  | 매입스위치 250V 1로 4구 | [7 empty] | 1 | [6 empty] | 1
|  | 15 | #REF! | #VALUE! | [6 empty] | #VALUE! | [6 empty] | #VALUE! | [13 empty] | #VALUE! | [6 empty] | #VALUE!
|  |  | 아우트렛박스 중형4각 54㎜ |  | 2 | 1 |  |  | 1 |  |  |  | 1 | 4.5
|  | 16 | #REF! | #VALUE! | #VALUE! | #VALUE! |  |  | #VALUE! |  |  |  | #VALUE! | #VALUE! | [11 empty] | #VALUE! | #VALUE! |  |  | #VALUE! |  |  |  | #VALUE! | #VALUE!
(지상2층)
17
|  |  | HFIX 2-2.5㎟, E-2.5㎟ (FLEX 16C) |  |  | 1 | [7 empty] | 3
|  | 18 | #REF! | #VALUE! |  | #VALUE! | [7 empty] | #VALUE! | [12 empty] | #VALUE! | [7 empty] | #VALUE!
|  |  | HFIX 3-2.5㎟, E-2.5㎟ (FLEX 16C) |  |  | 1 | [7 empty] | 4
|  | 19 | #REF! | #VALUE! |  | #VALUE! | [7 empty] | #VALUE! | [12 empty] | #VALUE! | [7 empty] | #VALUE!
|  |  | HFIX 4-2.5㎟, E-2.5㎟ (FLEX 22C) |  |  |  | 1 | [6 empty] | 5
|  | 20 | #REF! | #VALUE! |  |  | #VALUE! | [6 empty] | #VALUE! | [13 empty] | #VALUE! | [6 empty] | #VALUE!
(SW)
21
[5 empty] | 1종가요 | 1종가요 | 1종가요 | 아우트렛 | 아우트렛 | 스위치 | 스위치 | 박스커버 | 박스커버 | 전선 | 매입 | 매입 | 매입 | 매입 | 등기구신설 | 등기구신설 | 등기구신설 | 등기구신설 | 등기구신설 | 등기구신설
|  | No | 산 출 목 록 / 산 출 수 식 | 단위/계 | 커넥터 | 전선관 | 전선관 | 8각박스 | 박스중형 | 1구박스 | 2구박스 | 8각 | 4각 | HFIX | 스위치 | 스위치 | 스위치 | 스위치 | (A)LED10~15W다운라이트 | (B)LED40W라인직부등 | (C)LED40W매입등 | (D)LED20W간접등 | (E)LED10W플렉시블간접등(1m | (F)LED10~15W펜던트
[5 empty] | 일반16c | 고비16c | 고비22c | 54㎜ | 4각54㎜ | 54mm | 54mm | 평형 | 평형 | 1.78mm | 단로1구 | 단로2구 | 단로3구 | 단로4구 | 개 | 개 | 개 | 개 | 개 | 개
|  |  | HFIX 2-2.5㎟ (FLEX 16C) |  |  | 1 | [7 empty] | 2
|  | 1 | #REF! | #VALUE! |  | #VALUE! | [7 empty] | #VALUE! | [12 empty] | #VALUE! | [7 empty] | #VALUE!
|  |  | HFIX 2-2.5㎟ (FLEX 16C) |  |  | 1 | [7 empty] | 2
|  | 2 | #REF! | #VALUE! |  | #VALUE! | [7 empty] | #VALUE! | [12 empty] | #VALUE! | [7 empty] | #VALUE!
|  |  | HFIX 3-2.5㎟ (FLEX 16C) |  |  | 1 | [7 empty] | 3
|  | 3 | #REF! | #VALUE! |  | #VALUE! | [7 empty] | #VALUE! | [12 empty] | #VALUE! | [7 empty] | #VALUE!
|  |  | HFIX 5-2.5㎟ (FLEX 22C) |  |  |  | 1 | [6 empty] | 5
|  | 4 | #REF! | #VALUE! |  |  | #VALUE! | [6 empty] | #VALUE! | [13 empty] | #VALUE! | [6 empty] | #VALUE!
(자재)
5
|  |  | 매입스위치 250V 1로 1구 | [6 empty] | 1 |  |  |  |  | 1
|  | 6 | #REF! | #VALUE! | [5 empty] | #VALUE! |  |  |  |  | #VALUE! | [15 empty] | #VALUE! |  |  |  |  | #VALUE!
|  |  | 매입스위치 250V 1로 2구 | [6 empty] | 1 | [5 empty] | 1
|  | 7 | #REF! | #VALUE! | [5 empty] | #VALUE! | [5 empty] | #VALUE! | [14 empty] | #VALUE! | [5 empty] | #VALUE!
|  |  | 매입스위치 250V 1로 4구 | [7 empty] | 1 | [6 empty] | 1
|  | 8 | #REF! | #VALUE! | [6 empty] | #VALUE! | [6 empty] | #VALUE! | [13 empty] | #VALUE! | [6 empty] | #VALUE!
|  |  | 아우트렛박스 중형4각 54㎜ |  | 2 | 1 |  |  | 1 |  |  |  | 1 | 4.5
|  | 9 | #REF! | #VALUE! | #VALUE! | #VALUE! |  |  | #VALUE! |  |  |  | #VALUE! | #VALUE! | [11 empty] | #VALUE! | #VALUE! |  |  | #VALUE! |  |  |  | #VALUE! | #VALUE!
10
11
12
13
14
15
16
17
18
19
20
| 산출계 |  | 소계 | 식 | #VALUE! | #VALUE! | #VALUE! | #VALUE! | #VALUE! | #VALUE! | #VALUE! | #VALUE! | #VALUE! | #VALUE! | #VALUE! | #VALUE! | #VALUE! | #VALUE! | #VALUE! | #VALUE! | #VALUE! | #VALUE! | #VALUE! | #VALUE!
|  | 21 | 소계*(1)[공종]개소 | 1 | #VALUE! | #VALUE! | #VALUE! | #VALUE! | #VALUE! | #VALUE! | #VALUE! | #VALUE! | #VALUE! | #VALUE! | #VALUE! | #VALUE! | #VALUE! | #VALUE! | #VALUE! | #VALUE! | #VALUE! | #VALUE! | #VALUE! | #VALUE!
| 공종줄 | 1.전기공사::1-2.전열설비공사::전열설비공사
[5 empty] | 1종가요 | 1종가요 | 1종가요 | 스위치 | 스위치 | 연결박스 | 박스커버 | 풀박스 | PVCMOLD | 전선 | 접지전선 | 케이블 | 콘센트 | MCCB표준 | 압착단자 | 기존차단기철거 | 무정전전원장치(UPS) | 분전반신설 | 분전반신설 |  |  | 1종가요 | 1종가요 | 1종가요 | 스위치 | 스위치 | 연결박스 | 박스커버 | 풀박스 | PVCMOLD | 전선 | 접지전선 | 케이블 | 콘센트 | MCCB표준 | 압착단자 | 기존차단기철거 | 무정전전원장치(UPS) | 분전반신설 | 분전반신설
|  | No | 산 출 목 록 / 산 출 수 식 | 단위/계 | 전선관 | 전선관 | 전선관 | 1구박스 | 2구박스 |  | S/W2구 | 100x100 |  | HFIX | F-GV | F-CV | 매입2구E | 4P600V | R형IEC90 | 4P50AF30AT | 10KVA120분 | L-1A-1 | L-2A-1 |  |  | 전선관 | 전선관 | 전선관 | 1구박스 | 2구박스 |  | S/W2구 | 100x100 |  | HFIX | F-GV | F-CV | 매입2구E | 4P600V | R형IEC90 | 4P50AF30AT | 10KVA120분 | L-1A-1 | L-2A-1
[5 empty] | 고비16c | 고비22c | 고비36c | 54mm | 54mm | 8각44㎜ | 오목 | 75 | 사각소 | 1.78mm | 6_㎟ | 6_㎟/4c | 250V | 100AF | 6㎟ | 대 | SET | 면 | 면 |  |  | 고비16c | 고비22c | 고비36c | 54mm | 54mm | 8각44㎜ | 오목 | 75 | 사각소 | 1.78mm | 6_㎟ | 6_㎟/4c | 250V | 100AF | 6㎟ | 대 | SET | 면 | 면
[전열설비공사]
1
(지하1층)
2
(LP-B1A)
3
(C1)
4
|  |  | HFIX 2-2.5㎟, E-2.5㎟ (FLEX 16C) |  | 1 | [8 empty] | 3
|  | 5 | #REF! | #VALUE! | #VALUE! | [8 empty] | #VALUE! | [11 empty] | #VALUE! | [8 empty] | #VALUE!
(자재)
6
|  |  | 일반콘센트 매입-접지형,250V 2구 (말단) |  |  |  |  | 1 | [8 empty] | 1
|  | 7 | #REF! | #VALUE! |  |  |  | #VALUE! | [8 empty] | #VALUE! | [11 empty] | #VALUE! | [8 empty] | #VALUE!
|  |  | 풀박스 100×100×75 | [8 empty] | 1
|  | 8 | #REF! | #VALUE! | [7 empty] | #VALUE! | [20 empty] | #VALUE!
(지상1층)
9
(L-1A-1)
10
(R1)
11
|  |  | HFIX 2-2.5㎟, E-2.5㎟ (FLEX 16C) |  | 1 | [8 empty] | 3
|  | 12 | #REF! | #VALUE! | #VALUE! | [8 empty] | #VALUE! | [11 empty] | #VALUE! | [8 empty] | #VALUE!
(자재)
13
|  |  | 일반콘센트 매입-접지형,250V 2구 (중간) | [5 empty] | 1 |  | 1 | [5 empty] | 1
|  | 14 | #REF! | #VALUE! |  |  |  |  | #VALUE! |  | #VALUE! | [5 empty] | #VALUE! | [12 empty] | #VALUE! |  | #VALUE! | [5 empty] | #VALUE!
|  |  | 일반콘센트 매입-접지형,250V 2구 (말단) |  |  |  |  | 1 | [8 empty] | 1
|  | 15 | #REF! | #VALUE! |  |  |  | #VALUE! | [8 empty] | #VALUE! | [11 empty] | #VALUE! | [8 empty] | #VALUE!
|  |  | 연결박스 8각 44㎜ | [6 empty] | 1
|  | 16 | #REF! | #VALUE! | [5 empty] | #VALUE! | [20 empty] | #VALUE!
|  |  | PVC MOLD 사각 소 | [9 empty] | 1
|  | 17 | #REF! | #VALUE! | [8 empty] | #VALUE! | [20 empty] | #VALUE!
(R2)
18
|  |  | HFIX 2-2.5㎟, E-2.5㎟ (FLEX 16C) |  | 1 | [8 empty] | 3
|  | 19 | #REF! | #VALUE! | #VALUE! | [8 empty] | #VALUE! | [11 empty] | #VALUE! | [8 empty] | #VALUE!
(자재)
20
|  |  | 일반콘센트 매입-접지형,250V 2구 (중간) | [5 empty] | 1 |  | 1 | [5 empty] | 1
|  | 21 | #REF! | #VALUE! |  |  |  |  | #VALUE! |  | #VALUE! | [5 empty] | #VALUE! | [12 empty] | #VALUE! |  | #VALUE! | [5 empty] | #VALUE!
[5 empty] | 1종가요 | 1종가요 | 1종가요 | 스위치 | 스위치 | 연결박스 | 박스커버 | 풀박스 | PVCMOLD | 전선 | 접지전선 | 케이블 | 콘센트 | MCCB표준 | 압착단자 | 기존차단기철거 | 무정전전원장치(UPS) | 분전반신설 | 분전반신설
|  | No | 산 출 목 록 / 산 출 수 식 | 단위/계 | 전선관 | 전선관 | 전선관 | 1구박스 | 2구박스 |  | S/W2구 | 100x100 |  | HFIX | F-GV | F-CV | 매입2구E | 4P600V | R형IEC90 | 4P50AF30AT | 10KVA120분 | L-1A-1 | L-2A-1
[5 empty] | 고비16c | 고비22c | 고비36c | 54mm | 54mm | 8각44㎜ | 오목 | 75 | 사각소 | 1.78mm | 6_㎟ | 6_㎟/4c | 250V | 100AF | 6㎟ | 대 | SET | 면 | 면
|  |  | 일반콘센트 매입-접지형,250V 2구 (말단) |  |  |  |  | 1 | [8 empty] | 1
|  | 1 | #REF! | #VALUE! |  |  |  | #VALUE! | [8 empty] | #VALUE! | [11 empty] | #VALUE! | [8 empty] | #VALUE!
|  |  | 연결박스 8각 44㎜ | [6 empty] | 1
|  | 2 | #REF! | #VALUE! | [5 empty] | #VALUE! | [20 empty] | #VALUE!
(R3)
3
|  |  | HFIX 2-2.5㎟, E-2.5㎟ (FLEX 16C) |  | 1 | [8 empty] | 3
|  | 4 | #REF! | #VALUE! | #VALUE! | [8 empty] | #VALUE! | [11 empty] | #VALUE! | [8 empty] | #VALUE!
(자재)
5
|  |  | 일반콘센트 매입-접지형,250V 2구 (중간) | [5 empty] | 1 |  | 1 | [5 empty] | 1
|  | 6 | #REF! | #VALUE! |  |  |  |  | #VALUE! |  | #VALUE! | [5 empty] | #VALUE! | [12 empty] | #VALUE! |  | #VALUE! | [5 empty] | #VALUE!
|  |  | 일반콘센트 매입-접지형,250V 2구 (말단) |  |  |  |  | 1 | [8 empty] | 1
|  | 7 | #REF! | #VALUE! |  |  |  | #VALUE! | [8 empty] | #VALUE! | [11 empty] | #VALUE! | [8 empty] | #VALUE!
|  |  | 연결박스 8각 44㎜ | [6 empty] | 1
|  | 8 | #REF! | #VALUE! | [5 empty] | #VALUE! | [20 empty] | #VALUE!
|  |  | PVC MOLD 사각 소 | [9 empty] | 1
|  | 9 | #REF! | #VALUE! | [8 empty] | #VALUE! | [20 empty] | #VALUE!
(R4)
10
|  |  | HFIX 2-2.5㎟, E-2.5㎟ (FLEX 16C) |  | 1 | [8 empty] | 3
|  | 11 | #REF! | #VALUE! | #VALUE! | [8 empty] | #VALUE! | [11 empty] | #VALUE! | [8 empty] | #VALUE!
(자재)
12
|  |  | 일반콘센트 매입-접지형,250V 2구 (중간) | [5 empty] | 1 |  | 1 | [5 empty] | 1
|  | 13 | #REF! | #VALUE! |  |  |  |  | #VALUE! |  | #VALUE! | [5 empty] | #VALUE! | [12 empty] | #VALUE! |  | #VALUE! | [5 empty] | #VALUE!
|  |  | 일반콘센트 매입-접지형,250V 2구 (말단) |  |  |  |  | 1 | [8 empty] | 1
|  | 14 | #REF! | #VALUE! |  |  |  | #VALUE! | [8 empty] | #VALUE! | [11 empty] | #VALUE! | [8 empty] | #VALUE!
|  |  | 연결박스 8각 44㎜ | [6 empty] | 1
|  | 15 | #REF! | #VALUE! | [5 empty] | #VALUE! | [20 empty] | #VALUE!
(R5)
16
|  |  | HFIX 2-2.5㎟, E-2.5㎟ (FLEX 16C) |  | 1 | [8 empty] | 3
|  | 17 | #REF! | #VALUE! | #VALUE! | [8 empty] | #VALUE! | [11 empty] | #VALUE! | [8 empty] | #VALUE!
(자재)
18
|  |  | 일반콘센트 매입-접지형,250V 2구 (중간) | [5 empty] | 1 |  | 1 | [5 empty] | 1
|  | 19 | #REF! | #VALUE! |  |  |  |  | #VALUE! |  | #VALUE! | [5 empty] | #VALUE! | [12 empty] | #VALUE! |  | #VALUE! | [5 empty] | #VALUE!
|  |  | 일반콘센트 매입-접지형,250V 2구 (말단) |  |  |  |  | 1 | [8 empty] | 1
|  | 20 | #REF! | #VALUE! |  |  |  | #VALUE! | [8 empty] | #VALUE! | [11 empty] | #VALUE! | [8 empty] | #VALUE!
|  |  | 연결박스 8각 44㎜ | [6 empty] | 1
|  | 21 | #REF! | #VALUE! | [5 empty] | #VALUE! | [20 empty] | #VALUE!
[5 empty] | 1종가요 | 1종가요 | 1종가요 | 스위치 | 스위치 | 연결박스 | 박스커버 | 풀박스 | PVCMOLD | 전선 | 접지전선 | 케이블 | 콘센트 | MCCB표준 | 압착단자 | 기존차단기철거 | 무정전전원장치(UPS) | 분전반신설 | 분전반신설
|  | No | 산 출 목 록 / 산 출 수 식 | 단위/계 | 전선관 | 전선관 | 전선관 | 1구박스 | 2구박스 |  | S/W2구 | 100x100 |  | HFIX | F-GV | F-CV | 매입2구E | 4P600V | R형IEC90 | 4P50AF30AT | 10KVA120분 | L-1A-1 | L-2A-1
[5 empty] | 고비16c | 고비22c | 고비36c | 54mm | 54mm | 8각44㎜ | 오목 | 75 | 사각소 | 1.78mm | 6_㎟ | 6_㎟/4c | 250V | 100AF | 6㎟ | 대 | SET | 면 | 면
(R6)
1
|  |  | HFIX 2-2.5㎟, E-2.5㎟ (FLEX 16C) |  | 1 | [8 empty] | 3
|  | 2 | #REF! | #VALUE! | #VALUE! | [8 empty] | #VALUE! | [11 empty] | #VALUE! | [8 empty] | #VALUE!
(자재)
3
|  |  | 일반콘센트 매입-접지형,250V 2구 (중간) | [5 empty] | 1 |  | 1 | [5 empty] | 1
|  | 4 | #REF! | #VALUE! |  |  |  |  | #VALUE! |  | #VALUE! | [5 empty] | #VALUE! | [12 empty] | #VALUE! |  | #VALUE! | [5 empty] | #VALUE!
|  |  | 일반콘센트 매입-접지형,250V 2구 (말단) |  |  |  |  | 1 | [8 empty] | 1
|  | 5 | #REF! | #VALUE! |  |  |  | #VALUE! | [8 empty] | #VALUE! | [11 empty] | #VALUE! | [8 empty] | #VALUE!
|  |  | 연결박스 8각 44㎜ | [6 empty] | 1
|  | 6 | #REF! | #VALUE! | [5 empty] | #VALUE! | [20 empty] | #VALUE!
(R7)(R8)
7
|  |  | HFIX 2-2.5㎟, E-2.5㎟ (FLEX 16C) |  | 1 | [8 empty] | 3
|  | 8 | #REF! | #VALUE! | #VALUE! | [8 empty] | #VALUE! | [11 empty] | #VALUE! | [8 empty] | #VALUE!
|  |  | HFIX 4-2.5㎟, E-2.5㎟ (FLEX 22C) |  |  | 1 | [7 empty] | 5
|  | 9 | #REF! | #VALUE! |  | #VALUE! | [7 empty] | #VALUE! | [12 empty] | #VALUE! | [7 empty] | #VALUE!
(자재)
10
|  |  | 일반콘센트 매입-접지형,250V 2구 (중간) | [5 empty] | 1 |  | 1 | [5 empty] | 1
|  | 11 | #REF! | #VALUE! |  |  |  |  | #VALUE! |  | #VALUE! | [5 empty] | #VALUE! | [12 empty] | #VALUE! |  | #VALUE! | [5 empty] | #VALUE!
|  |  | 일반콘센트 매입-접지형,250V 2구 (말단) |  |  |  |  | 1 | [8 empty] | 1
|  | 12 | #REF! | #VALUE! |  |  |  | #VALUE! | [8 empty] | #VALUE! | [11 empty] | #VALUE! | [8 empty] | #VALUE!
|  |  | 연결박스 8각 44㎜ | [6 empty] | 1
|  | 13 | #REF! | #VALUE! | [5 empty] | #VALUE! | [20 empty] | #VALUE!
|  |  | PVC MOLD 사각 소 | [9 empty] | 1
|  | 14 | #REF! | #VALUE! | [8 empty] | #VALUE! | [20 empty] | #VALUE!
(C1)
15
|  |  | HFIX 2-2.5㎟, E-2.5㎟ (FLEX 16C) |  | 1 | [8 empty] | 3
|  | 16 | #REF! | #VALUE! | #VALUE! | [8 empty] | #VALUE! | [11 empty] | #VALUE! | [8 empty] | #VALUE!
(자재)
17
|  |  | 연결박스 8각 44㎜ | [6 empty] | 1
|  | 18 | #REF! | #VALUE! | [5 empty] | #VALUE! | [20 empty] | #VALUE!
|  |  | 일반콘센트 매입-접지형,250V 2구 (말단) |  |  |  |  | 1 | [8 empty] | 1
|  | 19 | #REF! | #VALUE! |  |  |  | #VALUE! | [8 empty] | #VALUE! | [11 empty] | #VALUE! | [8 empty] | #VALUE!
(U1)
20
|  |  | HFIX 2-2.5㎟, E-2.5㎟ (FLEX 16C) |  | 1 | [8 empty] | 3
|  | 21 | #REF! | #VALUE! | #VALUE! | [8 empty] | #VALUE! | [11 empty] | #VALUE! | [8 empty] | #VALUE!
[5 empty] | 1종가요 | 1종가요 | 1종가요 | 스위치 | 스위치 | 연결박스 | 박스커버 | 풀박스 | PVCMOLD | 전선 | 접지전선 | 케이블 | 콘센트 | MCCB표준 | 압착단자 | 기존차단기철거 | 무정전전원장치(UPS) | 분전반신설 | 분전반신설
|  | No | 산 출 목 록 / 산 출 수 식 | 단위/계 | 전선관 | 전선관 | 전선관 | 1구박스 | 2구박스 |  | S/W2구 | 100x100 |  | HFIX | F-GV | F-CV | 매입2구E | 4P600V | R형IEC90 | 4P50AF30AT | 10KVA120분 | L-1A-1 | L-2A-1
[5 empty] | 고비16c | 고비22c | 고비36c | 54mm | 54mm | 8각44㎜ | 오목 | 75 | 사각소 | 1.78mm | 6_㎟ | 6_㎟/4c | 250V | 100AF | 6㎟ | 대 | SET | 면 | 면
(자재)
1
|  |  | 연결박스 8각 44㎜ | [6 empty] | 1
|  | 2 | #REF! | #VALUE! | [5 empty] | #VALUE! | [20 empty] | #VALUE!
(장비)
3
|  |  | 무정전전원장치(UPS);10KVA 120분;SET | [17 empty] | 1
|  | 4 | #REF! | #VALUE! | [16 empty] | #VALUE! | [20 empty] | #VALUE!
(지상2층)
5
(L-2A-1)
6
(R1)
7
|  |  | HFIX 2-2.5㎟, E-2.5㎟ (FLEX 16C) |  | 1 | [8 empty] | 3
|  | 8 | #REF! | #VALUE! | #VALUE! | [8 empty] | #VALUE! | [11 empty] | #VALUE! | [8 empty] | #VALUE!
(자재)
9
|  |  | 일반콘센트 매입-접지형,250V 2구 (중간) | [5 empty] | 1 |  | 1 | [5 empty] | 1
|  | 10 | #REF! | #VALUE! |  |  |  |  | #VALUE! |  | #VALUE! | [5 empty] | #VALUE! | [12 empty] | #VALUE! |  | #VALUE! | [5 empty] | #VALUE!
|  |  | 일반콘센트 매입-접지형,250V 2구 (말단) |  |  |  |  | 1 | [8 empty] | 1
|  | 11 | #REF! | #VALUE! |  |  |  | #VALUE! | [8 empty] | #VALUE! | [11 empty] | #VALUE! | [8 empty] | #VALUE!
|  |  | 연결박스 8각 44㎜ | [6 empty] | 1
|  | 12 | #REF! | #VALUE! | [5 empty] | #VALUE! | [20 empty] | #VALUE!
(R2)
13
|  |  | HFIX 2-2.5㎟, E-2.5㎟ (FLEX 16C) |  | 1 | [8 empty] | 3
|  | 14 | #REF! | #VALUE! | #VALUE! | [8 empty] | #VALUE! | [11 empty] | #VALUE! | [8 empty] | #VALUE!
(자재)
15
|  |  | 일반콘센트 매입-접지형,250V 2구 (중간) | [5 empty] | 1 |  | 1 | [5 empty] | 1
|  | 16 | #REF! | #VALUE! |  |  |  |  | #VALUE! |  | #VALUE! | [5 empty] | #VALUE! | [12 empty] | #VALUE! |  | #VALUE! | [5 empty] | #VALUE!
|  |  | 일반콘센트 매입-접지형,250V 2구 (말단) |  |  |  |  | 1 | [8 empty] | 1
|  | 17 | #REF! | #VALUE! |  |  |  | #VALUE! | [8 empty] | #VALUE! | [11 empty] | #VALUE! | [8 empty] | #VALUE!
|  |  | 연결박스 8각 44㎜ | [6 empty] | 1
|  | 18 | #REF! | #VALUE! | [5 empty] | #VALUE! | [20 empty] | #VALUE!
(R3)
19
|  |  | HFIX 2-2.5㎟, E-2.5㎟ (FLEX 16C) |  | 1 | [8 empty] | 3
|  | 20 | #REF! | #VALUE! | #VALUE! | [8 empty] | #VALUE! | [11 empty] | #VALUE! | [8 empty] | #VALUE!
(자재)
21
[5 empty] | 1종가요 | 1종가요 | 1종가요 | 스위치 | 스위치 | 연결박스 | 박스커버 | 풀박스 | PVCMOLD | 전선 | 접지전선 | 케이블 | 콘센트 | MCCB표준 | 압착단자 | 기존차단기철거 | 무정전전원장치(UPS) | 분전반신설 | 분전반신설
|  | No | 산 출 목 록 / 산 출 수 식 | 단위/계 | 전선관 | 전선관 | 전선관 | 1구박스 | 2구박스 |  | S/W2구 | 100x100 |  | HFIX | F-GV | F-CV | 매입2구E | 4P600V | R형IEC90 | 4P50AF30AT | 10KVA120분 | L-1A-1 | L-2A-1
[5 empty] | 고비16c | 고비22c | 고비36c | 54mm | 54mm | 8각44㎜ | 오목 | 75 | 사각소 | 1.78mm | 6_㎟ | 6_㎟/4c | 250V | 100AF | 6㎟ | 대 | SET | 면 | 면
|  |  | 일반콘센트 매입-접지형,250V 2구 (중간) | [5 empty] | 1 |  | 1 | [5 empty] | 1
|  | 1 | #REF! | #VALUE! |  |  |  |  | #VALUE! |  | #VALUE! | [5 empty] | #VALUE! | [12 empty] | #VALUE! |  | #VALUE! | [5 empty] | #VALUE!
|  |  | 일반콘센트 매입-접지형,250V 2구 (말단) |  |  |  |  | 1 | [8 empty] | 1
|  | 2 | #REF! | #VALUE! |  |  |  | #VALUE! | [8 empty] | #VALUE! | [11 empty] | #VALUE! | [8 empty] | #VALUE!
|  |  | 연결박스 8각 44㎜ | [6 empty] | 1
|  | 3 | #REF! | #VALUE! | [5 empty] | #VALUE! | [20 empty] | #VALUE!
(R4)
4
|  |  | HFIX 2-2.5㎟, E-2.5㎟ (FLEX 16C) |  | 1 | [8 empty] | 3
|  | 5 | #REF! | #VALUE! | #VALUE! | [8 empty] | #VALUE! | [11 empty] | #VALUE! | [8 empty] | #VALUE!
(자재)
6
|  |  | 일반콘센트 매입-접지형,250V 2구 (중간) | [5 empty] | 1 |  | 1 | [5 empty] | 1
|  | 7 | #REF! | #VALUE! |  |  |  |  | #VALUE! |  | #VALUE! | [5 empty] | #VALUE! | [12 empty] | #VALUE! |  | #VALUE! | [5 empty] | #VALUE!
|  |  | 일반콘센트 매입-접지형,250V 2구 (말단) |  |  |  |  | 1 | [8 empty] | 1
|  | 8 | #REF! | #VALUE! |  |  |  | #VALUE! | [8 empty] | #VALUE! | [11 empty] | #VALUE! | [8 empty] | #VALUE!
|  |  | 연결박스 8각 44㎜ | [6 empty] | 1
|  | 9 | #REF! | #VALUE! | [5 empty] | #VALUE! | [20 empty] | #VALUE!
(R5)
10
|  |  | HFIX 2-2.5㎟, E-2.5㎟ (FLEX 16C) |  | 1 | [8 empty] | 3
|  | 11 | #REF! | #VALUE! | #VALUE! | [8 empty] | #VALUE! | [11 empty] | #VALUE! | [8 empty] | #VALUE!
(자재)
12
|  |  | 일반콘센트 매입-접지형,250V 2구 (중간) | [5 empty] | 1 |  | 1 | [5 empty] | 1
|  | 13 | #REF! | #VALUE! |  |  |  |  | #VALUE! |  | #VALUE! | [5 empty] | #VALUE! | [12 empty] | #VALUE! |  | #VALUE! | [5 empty] | #VALUE!
|  |  | 일반콘센트 매입-접지형,250V 2구 (말단) |  |  |  |  | 1 | [8 empty] | 1
|  | 14 | #REF! | #VALUE! |  |  |  | #VALUE! | [8 empty] | #VALUE! | [11 empty] | #VALUE! | [8 empty] | #VALUE!
|  |  | 연결박스 8각 44㎜ | [6 empty] | 1
|  | 15 | #REF! | #VALUE! | [5 empty] | #VALUE! | [20 empty] | #VALUE!
(R6)
16
|  |  | HFIX 2-2.5㎟, E-2.5㎟ (FLEX 16C) |  | 1 | [8 empty] | 3
|  | 17 | #REF! | #VALUE! | #VALUE! | [8 empty] | #VALUE! | [11 empty] | #VALUE! | [8 empty] | #VALUE!
(자재)
18
|  |  | 일반콘센트 매입-접지형,250V 2구 (중간) | [5 empty] | 1 |  | 1 | [5 empty] | 1
|  | 19 | #REF! | #VALUE! |  |  |  |  | #VALUE! |  | #VALUE! | [5 empty] | #VALUE! | [12 empty] | #VALUE! |  | #VALUE! | [5 empty] | #VALUE!
|  |  | 일반콘센트 매입-접지형,250V 2구 (말단) |  |  |  |  | 1 | [8 empty] | 1
|  | 20 | #REF! | #VALUE! |  |  |  | #VALUE! | [8 empty] | #VALUE! | [11 empty] | #VALUE! | [8 empty] | #VALUE!
|  |  | 연결박스 8각 44㎜ | [6 empty] | 1
|  | 21 | #REF! | #VALUE! | [5 empty] | #VALUE! | [20 empty] | #VALUE!
[5 empty] | 1종가요 | 1종가요 | 1종가요 | 스위치 | 스위치 | 연결박스 | 박스커버 | 풀박스 | PVCMOLD | 전선 | 접지전선 | 케이블 | 콘센트 | MCCB표준 | 압착단자 | 기존차단기철거 | 무정전전원장치(UPS) | 분전반신설 | 분전반신설
|  | No | 산 출 목 록 / 산 출 수 식 | 단위/계 | 전선관 | 전선관 | 전선관 | 1구박스 | 2구박스 |  | S/W2구 | 100x100 |  | HFIX | F-GV | F-CV | 매입2구E | 4P600V | R형IEC90 | 4P50AF30AT | 10KVA120분 | L-1A-1 | L-2A-1
[5 empty] | 고비16c | 고비22c | 고비36c | 54mm | 54mm | 8각44㎜ | 오목 | 75 | 사각소 | 1.78mm | 6_㎟ | 6_㎟/4c | 250V | 100AF | 6㎟ | 대 | SET | 면 | 면
(U1)
1
|  |  | HFIX 2-2.5㎟, E-2.5㎟ (FLEX 16C) |  | 1 | [8 empty] | 3
|  | 2 | #REF! | #VALUE! | #VALUE! | [8 empty] | #VALUE! | [11 empty] | #VALUE! | [8 empty] | #VALUE!
(자재)
3
|  |  | 연결박스 8각 44㎜ | [6 empty] | 1
|  | 4 | #REF! | #VALUE! | [5 empty] | #VALUE! | [20 empty] | #VALUE!
(장비)
5
|  |  | 무정전전원장치(UPS);10KVA 120분;SET | [17 empty] | 1
|  | 6 | #REF! | #VALUE! | [16 empty] | #VALUE! | [20 empty] | #VALUE!
(분전반)
7
(P-AC)-기존
8
|  |  | 기존차단기철거;4P 50AF 30AT;대 | [16 empty] | 1
|  | 9 | #REF! | #VALUE! | [15 empty] | #VALUE! | [20 empty] | #VALUE!
|  |  | 배선용 차단기 표준형,4P 600V 100AF | [14 empty] | 1
|  | 10 | #REF! | #VALUE! | [13 empty] | #VALUE! | [20 empty] | #VALUE!
|  |  | 분전반신설;L-1A-1;면 | [18 empty] | 1
|  | 11 | #REF! | #VALUE! | [17 empty] | #VALUE! | [20 empty] | #VALUE!
|  |  | 분전반신설;L-2A-1;면 | [19 empty] | 1
|  | 12 | #REF! | #VALUE! | [18 empty] | #VALUE! | [20 empty] | #VALUE!
[전력간선설비공사]
13
(L-1A ↔ L-1A-1)
14
|  |  | F-CV 4C-6㎟, F-GV 6㎟ (FLEX 36C) |  |  |  | 1 | [7 empty] | 1 | 1
|  | 15 | #REF! | #VALUE! |  |  | #VALUE! | [7 empty] | #VALUE! | #VALUE! | [11 empty] | #VALUE! | [7 empty] | #VALUE! | #VALUE!
|  |  | 압착단자(IEC 90) R형동선 나압착 6 ㎟ | [15 empty] | 1
|  | 16 | #REF! | #VALUE! | [14 empty] | #VALUE! | [20 empty] | #VALUE!
(L-2A ↔ L-2A-1)
17
|  |  | F-CV 4C-6㎟, F-GV 6㎟ (FLEX 36C) |  |  |  | 1 | [7 empty] | 1 | 1
|  | 18 | #REF! | #VALUE! |  |  | #VALUE! | [7 empty] | #VALUE! | #VALUE! | [11 empty] | #VALUE! | [7 empty] | #VALUE! | #VALUE!
|  |  | 압착단자(IEC 90) R형동선 나압착 6 ㎟ | [15 empty] | 1
|  | 19 | #REF! | #VALUE! | [14 empty] | #VALUE! | [20 empty] | #VALUE!
20
| 산출계 |  | 소계 | 식 | #VALUE! | #VALUE! | #VALUE! | #VALUE! | #VALUE! | #VALUE! | #VALUE! | #VALUE! | #VALUE! | #VALUE! | #VALUE! | #VALUE! | #VALUE! | #VALUE! | #VALUE! | #VALUE! | #VALUE! | #VALUE! | #VALUE!
|  | 21 | 소계*(1)[공종]개소 | 1 | #VALUE! | #VALUE! | #VALUE! | #VALUE! | #VALUE! | #VALUE! | #VALUE! | #VALUE! | #VALUE! | #VALUE! | #VALUE! | #VALUE! | #VALUE! | #VALUE! | #VALUE! | #VALUE! | #VALUE! | #VALUE! | #VALUE!
| 공종줄 | 1.전기공사::1-3.냉난방설비공사::냉난방설비공사
[5 empty] | 전선관 | 1종가요 | 1종가요 | 1종가요 | 1종가요 | 1종가요 | 1종가요 | 1종가요 | 1종가요 | 아우트렛 | 스위치 | 연결박스 | 박스커버 | Tray부속 | Tray부속 | 덕트형 | 덕트Tray | 덕트Tray | 덕트Tray | 전선 | 전선 | 전선관 | 1종가요 | 1종가요 | 1종가요 | 1종가요 | 1종가요 | 1종가요 | 1종가요 | 1종가요 | 아우트렛 | 스위치 | 연결박스 | 박스커버 | Tray부속 | Tray부속 | 덕트형 | 덕트Tray | 덕트Tray | 덕트Tray | 전선 | 전선 | 접지전선 | 접지전선 | 케이블 | 케이블
|  | No | 산 출 목 록 / 산 출 수 식 | 단위/계 | (일반) | 커넥터 | 커넥터 | 커넥터 | 전선관 | 전선관 | 전선관 | 전선관 | 전선관 | 박스중형 | 1구박스 |  | 4각 | 샹크(ST) | BONDING | 트레이 | H엘보 | 커버 | 커넥터 | HFIX | HFIX | (일반) | 커넥터 | 커넥터 | 커넥터 | 전선관 | 전선관 | 전선관 | 전선관 | 전선관 | 박스중형 | 1구박스 |  | 4각 | 샹크(ST) | BONDING | 트레이 | H엘보 | 커버 | 커넥터 | HFIX | HFIX | F-GV | F-GV | F-CV | F-CV
[5 empty] | HI22c | 일반16c | 방수28c | 방수54c | 고비16c | 고비28c | 고비54c | 고방28c | 고방54c | 4각54㎜ | 54mm | 8각44㎜ | 평형 | 볼트너트 | 점퍼35㎟ | W100 | W100 | W100 | W100 | 1.78mm | 2.25mm | HI22c | 일반16c | 방수28c | 방수54c | 고비16c | 고비28c | 고비54c | 고방28c | 고방54c | 4각54㎜ | 54mm | 8각44㎜ | 평형 | 볼트너트 | 점퍼35㎟ | W100 | W100 | W100 | W100 | 1.78mm | 2.25mm | 4_㎟ | 16_㎟ | 4_㎟/2c | 16_㎟/4c
[냉난방설비공사]
1
(실내기)
2
(지상1층)
3
(L-1A)
4
(IAC1)
5
|  |  | HFIX 2-2.5㎟, E-2.5㎟ (FLEX 16C) | [5 empty] | 1 | [14 empty] | 3
|  | 6 | #REF! | #VALUE! |  |  |  |  | #VALUE! | [14 empty] | #VALUE! | [5 empty] | #VALUE! | [14 empty] | #VALUE!
(자재)
7
|  |  | 아우트렛박스 중형4각 54㎜ |  |  | 2 |  |  | 1 |  |  |  |  | 1 |  |  | 1 | [6 empty] | 4.5
|  | 8 | #REF! | #VALUE! |  | #VALUE! |  |  | #VALUE! |  |  |  |  | #VALUE! |  |  | #VALUE! | [6 empty] | #VALUE! |  |  | #VALUE! |  |  | #VALUE! |  |  |  |  | #VALUE! |  |  | #VALUE! | [6 empty] | #VALUE!
|  |  | 스위치박스 1 개용 54 mm | [11 empty] | 1
|  | 9 | #REF! | #VALUE! | [10 empty] | #VALUE! | [20 empty] | #VALUE!
|  |  | EMPTY PIPE X1 (FLEX 16C) | [5 empty] | 1
|  | 10 | #REF! | #VALUE! |  |  |  |  | #VALUE! | [20 empty] | #VALUE!
(IAC2)
11
|  |  | HFIX 2-2.5㎟, E-2.5㎟ (FLEX 16C) | [5 empty] | 1 | [14 empty] | 3
|  | 12 | #REF! | #VALUE! |  |  |  |  | #VALUE! | [14 empty] | #VALUE! | [5 empty] | #VALUE! | [14 empty] | #VALUE!
(자재)
13
|  |  | 아우트렛박스 중형4각 54㎜ |  |  | 2 |  |  | 1 |  |  |  |  | 1 |  |  | 1 | [6 empty] | 4.5
|  | 14 | #REF! | #VALUE! |  | #VALUE! |  |  | #VALUE! |  |  |  |  | #VALUE! |  |  | #VALUE! | [6 empty] | #VALUE! |  |  | #VALUE! |  |  | #VALUE! |  |  |  |  | #VALUE! |  |  | #VALUE! | [6 empty] | #VALUE!
|  |  | 스위치박스 1 개용 54 mm | [11 empty] | 1
|  | 15 | #REF! | #VALUE! | [10 empty] | #VALUE! | [20 empty] | #VALUE!
|  |  | EMPTY PIPE X1 (FLEX 16C) | [5 empty] | 1
|  | 16 | #REF! | #VALUE! |  |  |  |  | #VALUE! | [20 empty] | #VALUE!
(지상2층)
17
(L-2A)
18
(IAC4)
19
|  |  | HFIX 2-2.5㎟, E-2.5㎟ (FLEX 16C) | [5 empty] | 1 | [14 empty] | 3
|  | 20 | #REF! | #VALUE! |  |  |  |  | #VALUE! | [14 empty] | #VALUE! | [5 empty] | #VALUE! | [14 empty] | #VALUE!
|  |  | HFIX 2-2.5㎟, E-2.5㎟ (FLEX 16C) | [5 empty] | 1 | [14 empty] | 3
|  | 21 | #REF! | #VALUE! |  |  |  |  | #VALUE! | [14 empty] | #VALUE! | [5 empty] | #VALUE! | [14 empty] | #VALUE!
[5 empty] | 접지전선 | 접지전선 | 케이블 | 케이블
|  | No | 산 출 목 록 / 산 출 수 식 | 단위/계 | F-GV | F-GV | F-CV | F-CV
[5 empty] | 4_㎟ | 16_㎟ | 4_㎟/2c | 16_㎟/4c
[냉난방설비공사]
1
(실내기)
2
(지상1층)
3
(L-1A)
4
(IAC1)
5
HFIX 2-2.5㎟, E-2.5㎟ (FLEX 16C)
|  | 6 | #REF! | #VALUE!
(자재)
7
아우트렛박스 중형4각 54㎜
|  | 8 | #REF! | #VALUE!
스위치박스 1 개용 54 mm
|  | 9 | #REF! | #VALUE!
EMPTY PIPE X1 (FLEX 16C)
|  | 10 | #REF! | #VALUE!
(IAC2)
11
HFIX 2-2.5㎟, E-2.5㎟ (FLEX 16C)
|  | 12 | #REF! | #VALUE!
(자재)
13
아우트렛박스 중형4각 54㎜
|  | 14 | #REF! | #VALUE!
스위치박스 1 개용 54 mm
|  | 15 | #REF! | #VALUE!
EMPTY PIPE X1 (FLEX 16C)
|  | 16 | #REF! | #VALUE!
(지상2층)
17
(L-2A)
18
(IAC4)
19
HFIX 2-2.5㎟, E-2.5㎟ (FLEX 16C)
|  | 20 | #REF! | #VALUE!
HFIX 2-2.5㎟, E-2.5㎟ (FLEX 16C)
|  | 21 | #REF! | #VALUE!
[5 empty] | 전선관 | 1종가요 | 1종가요 | 1종가요 | 1종가요 | 1종가요 | 1종가요 | 1종가요 | 1종가요 | 아우트렛 | 스위치 | 연결박스 | 박스커버 | Tray부속 | Tray부속 | 덕트형 | 덕트Tray | 덕트Tray | 덕트Tray | 전선 | 전선
|  | No | 산 출 목 록 / 산 출 수 식 | 단위/계 | (일반) | 커넥터 | 커넥터 | 커넥터 | 전선관 | 전선관 | 전선관 | 전선관 | 전선관 | 박스중형 | 1구박스 |  | 4각 | 샹크(ST) | BONDING | 트레이 | H엘보 | 커버 | 커넥터 | HFIX | HFIX
[5 empty] | HI22c | 일반16c | 방수28c | 방수54c | 고비16c | 고비28c | 고비54c | 고방28c | 고방54c | 4각54㎜ | 54mm | 8각44㎜ | 평형 | 볼트너트 | 점퍼35㎟ | W100 | W100 | W100 | W100 | 1.78mm | 2.25mm
(자재)
1
|  |  | 아우트렛박스 중형4각 54㎜ |  |  | 2 |  |  | 1 |  |  |  |  | 1 |  |  | 1 | [6 empty] | 4.5
|  | 2 | #REF! | #VALUE! |  | #VALUE! |  |  | #VALUE! |  |  |  |  | #VALUE! |  |  | #VALUE! | [6 empty] | #VALUE! |  |  | #VALUE! |  |  | #VALUE! |  |  |  |  | #VALUE! |  |  | #VALUE! | [6 empty] | #VALUE!
|  |  | 스위치박스 1 개용 54 mm | [11 empty] | 1
|  | 3 | #REF! | #VALUE! | [10 empty] | #VALUE! | [20 empty] | #VALUE!
|  |  | EMPTY PIPE X1 (FLEX 16C) | [5 empty] | 1
|  | 4 | #REF! | #VALUE! |  |  |  |  | #VALUE! | [20 empty] | #VALUE!
|  |  | EMPTY PIPE X1 (FLEX 16C) | [5 empty] | 1
|  | 5 | #REF! | #VALUE! |  |  |  |  | #VALUE! | [20 empty] | #VALUE!
(실외기)
6
(지붕층)
7
(P-AC)-2층
8
(E1)
9
|  |  | F-CV 4C-16㎟ x1, F-GV 16㎟(FLEX 54C) | [7 empty] | 1
|  | 10 | #REF! | #VALUE! | [6 empty] | #VALUE! | [20 empty] | #VALUE!
|  |  | F-CV 4C-16㎟ x1, F-GV 16㎟(방수FLEX 54C) | [9 empty] | 1
|  | 11 | #REF! | #VALUE! | [8 empty] | #VALUE! | [20 empty] | #VALUE!
F-CV 4C-16㎟ x1, F-GV 16㎟ (DUCT)
|  | 12 | #REF! | #VALUE!
(자재)
13
|  |  | 1종금속제가요 커넥터 54mm 방수 |  |  |  |  | 1
|  | 14 | #REF! | #VALUE! |  |  |  | #VALUE! | [20 empty] | #VALUE!
(E2)
15
|  |  | F-CV 4C-16㎟ x1, F-GV 16㎟(FLEX 54C) | [7 empty] | 1
|  | 16 | #REF! | #VALUE! | [6 empty] | #VALUE! | [20 empty] | #VALUE!
|  |  | F-CV 4C-16㎟ x1, F-GV 16㎟(방수FLEX 54C) | [9 empty] | 1
|  | 17 | #REF! | #VALUE! | [8 empty] | #VALUE! | [20 empty] | #VALUE!
F-CV 4C-16㎟ x1, F-GV 16㎟ (DUCT)
|  | 18 | #REF! | #VALUE!
(자재)
19
|  |  | 1종금속제가요 커넥터 54mm 방수 |  |  |  |  | 1
|  | 20 | #REF! | #VALUE! |  |  |  | #VALUE! | [20 empty] | #VALUE!
(PA1)
21
[5 empty] | 접지전선 | 접지전선 | 케이블 | 케이블
|  | No | 산 출 목 록 / 산 출 수 식 | 단위/계 | F-GV | F-GV | F-CV | F-CV
[5 empty] | 4_㎟ | 16_㎟ | 4_㎟/2c | 16_㎟/4c
(자재)
1
아우트렛박스 중형4각 54㎜
|  | 2 | #REF! | #VALUE!
스위치박스 1 개용 54 mm
|  | 3 | #REF! | #VALUE!
EMPTY PIPE X1 (FLEX 16C)
|  | 4 | #REF! | #VALUE!
EMPTY PIPE X1 (FLEX 16C)
|  | 5 | #REF! | #VALUE!
(실외기)
6
(지붕층)
7
(P-AC)-2층
8
(E1)
9
|  |  | F-CV 4C-16㎟ x1, F-GV 16㎟(FLEX 54C) |  |  | 1 |  | 1
|  | 10 | #REF! | #VALUE! |  | #VALUE! |  | #VALUE! | [39 empty] | #VALUE! |  | #VALUE!
|  |  | F-CV 4C-16㎟ x1, F-GV 16㎟(방수FLEX 54C) |  |  | 1 |  | 1
|  | 11 | #REF! | #VALUE! |  | #VALUE! |  | #VALUE! | [39 empty] | #VALUE! |  | #VALUE!
|  |  | F-CV 4C-16㎟ x1, F-GV 16㎟ (DUCT) |  |  | 1 |  | 1
|  | 12 | #REF! | #VALUE! |  | #VALUE! |  | #VALUE! | [39 empty] | #VALUE! |  | #VALUE!
(자재)
13
1종금속제가요 커넥터 54mm 방수
|  | 14 | #REF! | #VALUE!
(E2)
15
|  |  | F-CV 4C-16㎟ x1, F-GV 16㎟(FLEX 54C) |  |  | 1 |  | 1
|  | 16 | #REF! | #VALUE! |  | #VALUE! |  | #VALUE! | [39 empty] | #VALUE! |  | #VALUE!
|  |  | F-CV 4C-16㎟ x1, F-GV 16㎟(방수FLEX 54C) |  |  | 1 |  | 1
|  | 17 | #REF! | #VALUE! |  | #VALUE! |  | #VALUE! | [39 empty] | #VALUE! |  | #VALUE!
|  |  | F-CV 4C-16㎟ x1, F-GV 16㎟ (DUCT) |  |  | 1 |  | 1
|  | 18 | #REF! | #VALUE! |  | #VALUE! |  | #VALUE! | [39 empty] | #VALUE! |  | #VALUE!
(자재)
19
1종금속제가요 커넥터 54mm 방수
|  | 20 | #REF! | #VALUE!
(PA1)
21
[5 empty] | 전선관 | 1종가요 | 1종가요 | 1종가요 | 1종가요 | 1종가요 | 1종가요 | 1종가요 | 1종가요 | 아우트렛 | 스위치 | 연결박스 | 박스커버 | Tray부속 | Tray부속 | 덕트형 | 덕트Tray | 덕트Tray | 덕트Tray | 전선 | 전선
|  | No | 산 출 목 록 / 산 출 수 식 | 단위/계 | (일반) | 커넥터 | 커넥터 | 커넥터 | 전선관 | 전선관 | 전선관 | 전선관 | 전선관 | 박스중형 | 1구박스 |  | 4각 | 샹크(ST) | BONDING | 트레이 | H엘보 | 커버 | 커넥터 | HFIX | HFIX
[5 empty] | HI22c | 일반16c | 방수28c | 방수54c | 고비16c | 고비28c | 고비54c | 고방28c | 고방54c | 4각54㎜ | 54mm | 8각44㎜ | 평형 | 볼트너트 | 점퍼35㎟ | W100 | W100 | W100 | W100 | 1.78mm | 2.25mm
|  |  | F-CV 2C-4㎟ x1, F-GV 4㎟(FLEX 28C) | [6 empty] | 1
|  | 1 | #REF! | #VALUE! | [5 empty] | #VALUE! | [20 empty] | #VALUE!
|  |  | F-CV 2C-4㎟ x1, F-GV 4㎟(방수FLEX 28C) | [8 empty] | 1
|  | 2 | #REF! | #VALUE! | [7 empty] | #VALUE! | [20 empty] | #VALUE!
F-CV 2C-4㎟ x1, F-GV 4㎟ (DUCT)
|  | 3 | #REF! | #VALUE!
(자재)
4
|  |  | 1종금속제가요 커넥터 28mm 방수 |  |  |  | 1
|  | 5 | #REF! | #VALUE! |  |  | #VALUE! | [20 empty] | #VALUE!
(CABLE DUCT)-W100xH100
6
|  |  | 덕트형 케이블트레이 DUCT,W 100 | [14 empty] | 6.6666 | 0.6666 | 1 |  |  | 0.6666
|  | 7 | #REF! | #VALUE! | [13 empty] | #VALUE! | #VALUE! | #VALUE! |  |  | #VALUE! | [15 empty] | #VALUE! | #VALUE! | #VALUE! |  |  | #VALUE!
|  |  | 덕트형 케이블트레이부속 COVER, W 100 | [18 empty] | 1
|  | 8 | #REF! | #VALUE! | [17 empty] | #VALUE! | [20 empty] | #VALUE!
|  |  | 덕트형 케이블트레이부속 HOR.ELBOW W 100 | [14 empty] | 40 | 4 |  | 1 |  | 4
|  | 9 | #REF! | #VALUE! | [13 empty] | #VALUE! | #VALUE! |  | #VALUE! |  | #VALUE! | [15 empty] | #VALUE! | #VALUE! |  | #VALUE! |  | #VALUE!
|  |  | 덕트지지(바닥);W100;개소 | (
|  | 10 | #REF! | #VALUE!
[바닥난방설비공사]
11
(2층)
12
(L-2A)
13
(FL1)
14
|  |  | HFIX 2-4㎟, E-4㎟ (FLEX 16C) | [5 empty] | 1 | [15 empty] | 3
|  | 15 | #REF! | #VALUE! |  |  |  |  | #VALUE! | [15 empty] | #VALUE! |  |  |  |  | #VALUE! | [15 empty] | #VALUE!
(자재)
16
|  |  | 연결박스 8각 44㎜ | [12 empty] | 1
|  | 17 | #REF! | #VALUE! | [11 empty] | #VALUE! | [20 empty] | #VALUE!
|  |  | 스위치박스 1 개용 54 mm | [11 empty] | 1
|  | 18 | #REF! | #VALUE! | [10 empty] | #VALUE! | [20 empty] | #VALUE!
|  |  | EMPTY PIPE X1 (HI 22C) |  | 1
|  | 19 | #REF! | #VALUE! | #VALUE! | [20 empty] | #VALUE!
(FL2)
20
|  |  | HFIX 2-4㎟, E-4㎟ (FLEX 16C) | [5 empty] | 1 | [15 empty] | 3
|  | 21 | #REF! | #VALUE! |  |  |  |  | #VALUE! | [15 empty] | #VALUE! |  |  |  |  | #VALUE! | [15 empty] | #VALUE!
[5 empty] | 접지전선 | 접지전선 | 케이블 | 케이블
|  | No | 산 출 목 록 / 산 출 수 식 | 단위/계 | F-GV | F-GV | F-CV | F-CV
[5 empty] | 4_㎟ | 16_㎟ | 4_㎟/2c | 16_㎟/4c
|  |  | F-CV 2C-4㎟ x1, F-GV 4㎟(FLEX 28C) |  | 1 |  | 1
|  | 1 | #REF! | #VALUE! | #VALUE! |  | #VALUE! | [39 empty] | #VALUE! |  | #VALUE!
|  |  | F-CV 2C-4㎟ x1, F-GV 4㎟(방수FLEX 28C) |  | 1 |  | 1
|  | 2 | #REF! | #VALUE! | #VALUE! |  | #VALUE! | [39 empty] | #VALUE! |  | #VALUE!
|  |  | F-CV 2C-4㎟ x1, F-GV 4㎟ (DUCT) |  | 1 |  | 1
|  | 3 | #REF! | #VALUE! | #VALUE! |  | #VALUE! | [39 empty] | #VALUE! |  | #VALUE!
(자재)
4
1종금속제가요 커넥터 28mm 방수
|  | 5 | #REF! | #VALUE!
(CABLE DUCT)-W100xH100
6
덕트형 케이블트레이 DUCT,W 100
|  | 7 | #REF! | #VALUE!
덕트형 케이블트레이부속 COVER, W 100
|  | 8 | #REF! | #VALUE!
덕트형 케이블트레이부속 HOR.ELBOW W 100
|  | 9 | #REF! | #VALUE!
|  |  | 덕트지지(바닥);W100;개소 | (
|  | 10 | #REF! | #VALUE!
[바닥난방설비공사]
11
(2층)
12
(L-2A)
13
(FL1)
14
HFIX 2-4㎟, E-4㎟ (FLEX 16C)
|  | 15 | #REF! | #VALUE!
(자재)
16
연결박스 8각 44㎜
|  | 17 | #REF! | #VALUE!
스위치박스 1 개용 54 mm
|  | 18 | #REF! | #VALUE!
EMPTY PIPE X1 (HI 22C)
|  | 19 | #REF! | #VALUE!
(FL2)
20
HFIX 2-4㎟, E-4㎟ (FLEX 16C)
|  | 21 | #REF! | #VALUE!
[5 empty] | 전선관 | 1종가요 | 1종가요 | 1종가요 | 1종가요 | 1종가요 | 1종가요 | 1종가요 | 1종가요 | 아우트렛 | 스위치 | 연결박스 | 박스커버 | Tray부속 | Tray부속 | 덕트형 | 덕트Tray | 덕트Tray | 덕트Tray | 전선 | 전선
|  | No | 산 출 목 록 / 산 출 수 식 | 단위/계 | (일반) | 커넥터 | 커넥터 | 커넥터 | 전선관 | 전선관 | 전선관 | 전선관 | 전선관 | 박스중형 | 1구박스 |  | 4각 | 샹크(ST) | BONDING | 트레이 | H엘보 | 커버 | 커넥터 | HFIX | HFIX
[5 empty] | HI22c | 일반16c | 방수28c | 방수54c | 고비16c | 고비28c | 고비54c | 고방28c | 고방54c | 4각54㎜ | 54mm | 8각44㎜ | 평형 | 볼트너트 | 점퍼35㎟ | W100 | W100 | W100 | W100 | 1.78mm | 2.25mm
(자재)
1
|  |  | 연결박스 8각 44㎜ | [12 empty] | 1
|  | 2 | #REF! | #VALUE! | [11 empty] | #VALUE! | [20 empty] | #VALUE!
|  |  | 스위치박스 1 개용 54 mm | [11 empty] | 1
|  | 3 | #REF! | #VALUE! | [10 empty] | #VALUE! | [20 empty] | #VALUE!
|  |  | EMPTY PIPE X1 (HI 22C) |  | 1
|  | 4 | #REF! | #VALUE! | #VALUE! | [20 empty] | #VALUE!
(FL3)
5
|  |  | HFIX 2-4㎟, E-4㎟ (FLEX 16C) | [5 empty] | 1 | [15 empty] | 3
|  | 6 | #REF! | #VALUE! |  |  |  |  | #VALUE! | [15 empty] | #VALUE! |  |  |  |  | #VALUE! | [15 empty] | #VALUE!
(자재)
7
|  |  | 연결박스 8각 44㎜ | [12 empty] | 1
|  | 8 | #REF! | #VALUE! | [11 empty] | #VALUE! | [20 empty] | #VALUE!
|  |  | 스위치박스 1 개용 54 mm | [11 empty] | 1
|  | 9 | #REF! | #VALUE! | [10 empty] | #VALUE! | [20 empty] | #VALUE!
|  |  | EMPTY PIPE X1 (HI 22C) |  | 1
|  | 10 | #REF! | #VALUE! | #VALUE! | [20 empty] | #VALUE!
(FL4)
11
|  |  | HFIX 2-4㎟, E-4㎟ (FLEX 16C) | [5 empty] | 1 | [15 empty] | 3
|  | 12 | #REF! | #VALUE! |  |  |  |  | #VALUE! | [15 empty] | #VALUE! |  |  |  |  | #VALUE! | [15 empty] | #VALUE!
(자재)
13
|  |  | 연결박스 8각 44㎜ | [12 empty] | 1
|  | 14 | #REF! | #VALUE! | [11 empty] | #VALUE! | [20 empty] | #VALUE!
|  |  | 스위치박스 1 개용 54 mm | [11 empty] | 1
|  | 15 | #REF! | #VALUE! | [10 empty] | #VALUE! | [20 empty] | #VALUE!
|  |  | EMPTY PIPE X1 (HI 22C) |  | 1
|  | 16 | #REF! | #VALUE! | #VALUE! | [20 empty] | #VALUE!
(FL5)
17
|  |  | HFIX 2-4㎟, E-4㎟ (FLEX 16C) | [5 empty] | 1 | [15 empty] | 3
|  | 18 | #REF! | #VALUE! |  |  |  |  | #VALUE! | [15 empty] | #VALUE! |  |  |  |  | #VALUE! | [15 empty] | #VALUE!
(자재)
19
|  |  | 연결박스 8각 44㎜ | [12 empty] | 1
|  | 20 | #REF! | #VALUE! | [11 empty] | #VALUE! | [20 empty] | #VALUE!
|  |  | 스위치박스 1 개용 54 mm | [11 empty] | 1
|  | 21 | #REF! | #VALUE! | [10 empty] | #VALUE! | [20 empty] | #VALUE!
[5 empty] | 접지전선 | 접지전선 | 케이블 | 케이블
|  | No | 산 출 목 록 / 산 출 수 식 | 단위/계 | F-GV | F-GV | F-CV | F-CV
[5 empty] | 4_㎟ | 16_㎟ | 4_㎟/2c | 16_㎟/4c
(자재)
1
연결박스 8각 44㎜
|  | 2 | #REF! | #VALUE!
스위치박스 1 개용 54 mm
|  | 3 | #REF! | #VALUE!
EMPTY PIPE X1 (HI 22C)
|  | 4 | #REF! | #VALUE!
(FL3)
5
HFIX 2-4㎟, E-4㎟ (FLEX 16C)
|  | 6 | #REF! | #VALUE!
(자재)
7
연결박스 8각 44㎜
|  | 8 | #REF! | #VALUE!
스위치박스 1 개용 54 mm
|  | 9 | #REF! | #VALUE!
EMPTY PIPE X1 (HI 22C)
|  | 10 | #REF! | #VALUE!
(FL4)
11
HFIX 2-4㎟, E-4㎟ (FLEX 16C)
|  | 12 | #REF! | #VALUE!
(자재)
13
연결박스 8각 44㎜
|  | 14 | #REF! | #VALUE!
스위치박스 1 개용 54 mm
|  | 15 | #REF! | #VALUE!
EMPTY PIPE X1 (HI 22C)
|  | 16 | #REF! | #VALUE!
(FL5)
17
HFIX 2-4㎟, E-4㎟ (FLEX 16C)
|  | 18 | #REF! | #VALUE!
(자재)
19
연결박스 8각 44㎜
|  | 20 | #REF! | #VALUE!
스위치박스 1 개용 54 mm
|  | 21 | #REF! | #VALUE!
[5 empty] | 전선관 | 1종가요 | 1종가요 | 1종가요 | 1종가요 | 1종가요 | 1종가요 | 1종가요 | 1종가요 | 아우트렛 | 스위치 | 연결박스 | 박스커버 | Tray부속 | Tray부속 | 덕트형 | 덕트Tray | 덕트Tray | 덕트Tray | 전선 | 전선
|  | No | 산 출 목 록 / 산 출 수 식 | 단위/계 | (일반) | 커넥터 | 커넥터 | 커넥터 | 전선관 | 전선관 | 전선관 | 전선관 | 전선관 | 박스중형 | 1구박스 |  | 4각 | 샹크(ST) | BONDING | 트레이 | H엘보 | 커버 | 커넥터 | HFIX | HFIX
[5 empty] | HI22c | 일반16c | 방수28c | 방수54c | 고비16c | 고비28c | 고비54c | 고방28c | 고방54c | 4각54㎜ | 54mm | 8각44㎜ | 평형 | 볼트너트 | 점퍼35㎟ | W100 | W100 | W100 | W100 | 1.78mm | 2.25mm
|  |  | EMPTY PIPE X1 (HI 22C) |  | 1
|  | 1 | #REF! | #VALUE! | #VALUE! | [20 empty] | #VALUE!
2
3
4
5
6
7
8
9
10
11
12
13
14
15
16
17
18
19
20
| 산출계 |  | 소계 | 식 | #VALUE! | #VALUE! | #VALUE! | #VALUE! | #VALUE! | #VALUE! | #VALUE! | #VALUE! | #VALUE! | #VALUE! | #VALUE! | #VALUE! | #VALUE! | #VALUE! | #VALUE! | #VALUE! | #VALUE! | #VALUE! | #VALUE! | #VALUE! | #VALUE!
|  | 21 | 소계*(1)[공종]개소 | 1 | #VALUE! | #VALUE! | #VALUE! | #VALUE! | #VALUE! | #VALUE! | #VALUE! | #VALUE! | #VALUE! | #VALUE! | #VALUE! | #VALUE! | #VALUE! | #VALUE! | #VALUE! | #VALUE! | #VALUE! | #VALUE! | #VALUE! | #VALUE! | #VALUE!
[5 empty] | 접지전선 | 접지전선 | 케이블 | 케이블
|  | No | 산 출 목 록 / 산 출 수 식 | 단위/계 | F-GV | F-GV | F-CV | F-CV
[5 empty] | 4_㎟ | 16_㎟ | 4_㎟/2c | 16_㎟/4c
EMPTY PIPE X1 (HI 22C)
|  | 1 | #REF! | #VALUE!
2
3
4
5
6
7
8
9
10
11
12
13
14
15
16
17
18
19
20
| 산출계 |  | 소계 | 식 | #VALUE! | #VALUE! | #VALUE! | #VALUE!
|  | 21 | 소계*(1)[공종]개소 | 1 | #VALUE! | #VALUE! | #VALUE! | #VALUE!
| 공종줄 | 1.전기공사::1-4.철거공사::철거공사
[5 empty] | 등기구철거 | 등기구철거재설치 | 등기구철거재설치 | 배관철거 | 배선철거 | 배선철거 | 스위치철거 | 스위치철거 | 스위치철거 | 스위치철거 | 조인트박스철거 | 콘센트맹커버설치 | 콘센트철거 | 콘센트철거 | 콘센트철거 | [6 empty] | 등기구철거 | 등기구철거재설치 | 등기구철거재설치 | 배관철거 | 배선철거 | 배선철거 | 스위치철거 | 스위치철거 | 스위치철거 | 스위치철거 | 조인트박스철거 | 콘센트맹커버설치 | 콘센트철거 | 콘센트철거 | 콘센트철거
|  | No | 산 출 목 록 / 산 출 수 식 | 단위/계 | LED10W펜던트 | LED12W다운라이트 | LED40W매입등 | HI-PVC16C | HFIX2.5㎟x1 | HFIX4㎟x2 | 1구 | 2구 | 3구 | 4구 |  |  | 2구 | 대기전력차단 | 방우형2구 | [6 empty] | LED10W펜던트 | LED12W다운라이트 | LED40W매입등 | HI-PVC16C | HFIX2.5㎟x1 | HFIX4㎟x2 | 1구 | 2구 | 3구 | 4구 |  |  | 2구 | 대기전력차단 | 방우형2구
[5 empty] | 개 | 개 | 개 | m | m | m | 개 | 개 | 개 | 개 | 개 | 개 | 개 | 개 | 개 | [6 empty] | 개 | 개 | 개 | m | m | m | 개 | 개 | 개 | 개 | 개 | 개 | 개 | 개 | 개
[철거공사]
1
(전등설비)
2
(1층)
3
|  |  | 등기구철거재설치;LED 40W 매입등;개 |  |  |  | 1
|  | 4 | #REF! | #VALUE! |  |  | #VALUE! | [20 empty] | #VALUE!
|  |  | 등기구철거재설치;LED 12W 다운라이트;개 |  |  | 1
|  | 5 | #REF! | #VALUE! |  | #VALUE! | [20 empty] | #VALUE!
|  |  | 등기구철거;LED 10W 펜던트;개 |  | 1
|  | 6 | #REF! | #VALUE! | #VALUE! | [20 empty] | #VALUE!
|  |  | 스위치철거;4구;개 | [10 empty] | 1
|  | 7 | #REF! | #VALUE! | [9 empty] | #VALUE! | [20 empty] | #VALUE!
|  |  | 스위치철거;3구;개 | [9 empty] | 1
|  | 8 | #REF! | #VALUE! | [8 empty] | #VALUE! | [20 empty] | #VALUE!
|  |  | 스위치철거;2구;개 | [8 empty] | 1
|  | 9 | #REF! | #VALUE! | [7 empty] | #VALUE! | [20 empty] | #VALUE!
|  |  | 스위치철거;1구;개 | [7 empty] | 1
|  | 10 | #REF! | #VALUE! | [6 empty] | #VALUE! | [20 empty] | #VALUE!
(2층)
11
|  |  | 등기구철거재설치;LED 40W 매입등;개 |  |  |  | 1
|  | 12 | #REF! | #VALUE! |  |  | #VALUE! | [20 empty] | #VALUE!
|  |  | 등기구철거재설치;LED 12W 다운라이트;개 |  |  | 1
|  | 13 | #REF! | #VALUE! |  | #VALUE! | [20 empty] | #VALUE!
|  |  | 스위치철거;3구;개 | [9 empty] | 1
|  | 14 | #REF! | #VALUE! | [8 empty] | #VALUE! | [20 empty] | #VALUE!
|  |  | 스위치철거;2구;개 | [8 empty] | 1
|  | 15 | #REF! | #VALUE! | [7 empty] | #VALUE! | [20 empty] | #VALUE!
|  |  | 스위치철거;1구;개 | [7 empty] | 1
|  | 16 | #REF! | #VALUE! | [6 empty] | #VALUE! | [20 empty] | #VALUE!
(전열설비)
17
(1층)
18
|  |  | 콘센트철거;2구;개 | [13 empty] | 1
|  | 19 | #REF! | #VALUE! | [12 empty] | #VALUE! | [20 empty] | #VALUE!
|  |  | 콘센트철거;방우형2구;개 | [15 empty] | 1
|  | 20 | #REF! | #VALUE! | [14 empty] | #VALUE! | [20 empty] | #VALUE!
|  |  | 콘센트철거;대기전력차단;개 | [14 empty] | 1
|  | 21 | #REF! | #VALUE! | [13 empty] | #VALUE! | [20 empty] | #VALUE!
[5 empty] | 등기구철거 | 등기구철거재설치 | 등기구철거재설치 | 배관철거 | 배선철거 | 배선철거 | 스위치철거 | 스위치철거 | 스위치철거 | 스위치철거 | 조인트박스철거 | 콘센트맹커버설치 | 콘센트철거 | 콘센트철거 | 콘센트철거
|  | No | 산 출 목 록 / 산 출 수 식 | 단위/계 | LED10W펜던트 | LED12W다운라이트 | LED40W매입등 | HI-PVC16C | HFIX2.5㎟x1 | HFIX4㎟x2 | 1구 | 2구 | 3구 | 4구 |  |  | 2구 | 대기전력차단 | 방우형2구
[5 empty] | 개 | 개 | 개 | m | m | m | 개 | 개 | 개 | 개 | 개 | 개 | 개 | 개 | 개
|  |  | 조인트박스철거;;개 | [11 empty] | 1
|  | 1 | #REF! | #VALUE! | [10 empty] | #VALUE! | [20 empty] | #VALUE!
|  |  | 콘센트맹커버설치;;개 | [12 empty] | 1
|  | 2 | #REF! | #VALUE! | [11 empty] | #VALUE! | [20 empty] | #VALUE!
(배관배선 철거)
3
(R1)
4
|  |  | 배선철거;HFIX 4㎟ x2;m | [6 empty] | 1
|  | 5 | #REF! | #VALUE! | [5 empty] | #VALUE! | [20 empty] | #VALUE!
|  |  | 배선철거;HFIX 2.5㎟ x1;m | [5 empty] | 1
|  | 6 | #REF! | #VALUE! |  |  |  |  | #VALUE! | [20 empty] | #VALUE!
|  |  | 배관철거;HI-PVC 16C;m |  |  |  |  | 1
|  | 7 | #REF! | #VALUE! |  |  |  | #VALUE! | [20 empty] | #VALUE!
(R2)
8
|  |  | 배선철거;HFIX 4㎟ x2;m | [6 empty] | 1
|  | 9 | #REF! | #VALUE! | [5 empty] | #VALUE! | [20 empty] | #VALUE!
|  |  | 배선철거;HFIX 2.5㎟ x1;m | [5 empty] | 1
|  | 10 | #REF! | #VALUE! |  |  |  |  | #VALUE! | [20 empty] | #VALUE!
|  |  | 배관철거;HI-PVC 16C;m |  |  |  |  | 1
|  | 11 | #REF! | #VALUE! |  |  |  | #VALUE! | [20 empty] | #VALUE!
(R3)
12
|  |  | 배선철거;HFIX 4㎟ x2;m | [6 empty] | 1
|  | 13 | #REF! | #VALUE! | [5 empty] | #VALUE! | [20 empty] | #VALUE!
|  |  | 배선철거;HFIX 2.5㎟ x1;m | [5 empty] | 1
|  | 14 | #REF! | #VALUE! |  |  |  |  | #VALUE! | [20 empty] | #VALUE!
|  |  | 배관철거;HI-PVC 16C;m |  |  |  |  | 1
|  | 15 | #REF! | #VALUE! |  |  |  | #VALUE! | [20 empty] | #VALUE!
(R4)
16
|  |  | 배선철거;HFIX 4㎟ x2;m | [6 empty] | 1
|  | 17 | #REF! | #VALUE! | [5 empty] | #VALUE! | [20 empty] | #VALUE!
|  |  | 배선철거;HFIX 2.5㎟ x1;m | [5 empty] | 1
|  | 18 | #REF! | #VALUE! |  |  |  |  | #VALUE! | [20 empty] | #VALUE!
|  |  | 배관철거;HI-PVC 16C;m |  |  |  |  | 1
|  | 19 | #REF! | #VALUE! |  |  |  | #VALUE! | [20 empty] | #VALUE!
(R5)
20
|  |  | 배선철거;HFIX 4㎟ x2;m | [6 empty] | 1
|  | 21 | #REF! | #VALUE! | [5 empty] | #VALUE! | [20 empty] | #VALUE!
[5 empty] | 등기구철거 | 등기구철거재설치 | 등기구철거재설치 | 배관철거 | 배선철거 | 배선철거 | 스위치철거 | 스위치철거 | 스위치철거 | 스위치철거 | 조인트박스철거 | 콘센트맹커버설치 | 콘센트철거 | 콘센트철거 | 콘센트철거
|  | No | 산 출 목 록 / 산 출 수 식 | 단위/계 | LED10W펜던트 | LED12W다운라이트 | LED40W매입등 | HI-PVC16C | HFIX2.5㎟x1 | HFIX4㎟x2 | 1구 | 2구 | 3구 | 4구 |  |  | 2구 | 대기전력차단 | 방우형2구
[5 empty] | 개 | 개 | 개 | m | m | m | 개 | 개 | 개 | 개 | 개 | 개 | 개 | 개 | 개
|  |  | 배선철거;HFIX 2.5㎟ x1;m | [5 empty] | 1
|  | 1 | #REF! | #VALUE! |  |  |  |  | #VALUE! | [20 empty] | #VALUE!
|  |  | 배관철거;HI-PVC 16C;m |  |  |  |  | 1
|  | 2 | #REF! | #VALUE! |  |  |  | #VALUE! | [20 empty] | #VALUE!
(R6)
3
|  |  | 배선철거;HFIX 4㎟ x2;m | [6 empty] | 1
|  | 4 | #REF! | #VALUE! | [5 empty] | #VALUE! | [20 empty] | #VALUE!
|  |  | 배선철거;HFIX 2.5㎟ x1;m | [5 empty] | 1
|  | 5 | #REF! | #VALUE! |  |  |  |  | #VALUE! | [20 empty] | #VALUE!
|  |  | 배관철거;HI-PVC 16C;m |  |  |  |  | 1
|  | 6 | #REF! | #VALUE! |  |  |  | #VALUE! | [20 empty] | #VALUE!
(R9)
7
|  |  | 배선철거;HFIX 4㎟ x2;m | [6 empty] | 1
|  | 8 | #REF! | #VALUE! | [5 empty] | #VALUE! | [20 empty] | #VALUE!
|  |  | 배선철거;HFIX 2.5㎟ x1;m | [5 empty] | 1
|  | 9 | #REF! | #VALUE! |  |  |  |  | #VALUE! | [20 empty] | #VALUE!
|  |  | 배관철거;HI-PVC 16C;m |  |  |  |  | 1
|  | 10 | #REF! | #VALUE! |  |  |  | #VALUE! | [20 empty] | #VALUE!
(2층)
11
|  |  | 콘센트철거;2구;개 | [13 empty] | 1
|  | 12 | #REF! | #VALUE! | [12 empty] | #VALUE! | [20 empty] | #VALUE!
|  |  | 콘센트철거;대기전력차단;개 | [14 empty] | 1
|  | 13 | #REF! | #VALUE! | [13 empty] | #VALUE! | [20 empty] | #VALUE!
|  |  | 조인트박스철거;;개 | [11 empty] | 1
|  | 14 | #REF! | #VALUE! | [10 empty] | #VALUE! | [20 empty] | #VALUE!
|  |  | 콘센트맹커버설치;;개 | [12 empty] | 1
|  | 15 | #REF! | #VALUE! | [11 empty] | #VALUE! | [20 empty] | #VALUE!
(배관배선 철거)
16
(R3)
17
|  |  | 배선철거;HFIX 4㎟ x2;m | [6 empty] | 1
|  | 18 | #REF! | #VALUE! | [5 empty] | #VALUE! | [20 empty] | #VALUE!
|  |  | 배선철거;HFIX 2.5㎟ x1;m | [5 empty] | 1
|  | 19 | #REF! | #VALUE! |  |  |  |  | #VALUE! | [20 empty] | #VALUE!
|  |  | 배관철거;HI-PVC 16C;m |  |  |  |  | 1
|  | 20 | #REF! | #VALUE! |  |  |  | #VALUE! | [20 empty] | #VALUE!
(R4)
21
[5 empty] | 등기구철거 | 등기구철거재설치 | 등기구철거재설치 | 배관철거 | 배선철거 | 배선철거 | 스위치철거 | 스위치철거 | 스위치철거 | 스위치철거 | 조인트박스철거 | 콘센트맹커버설치 | 콘센트철거 | 콘센트철거 | 콘센트철거
|  | No | 산 출 목 록 / 산 출 수 식 | 단위/계 | LED10W펜던트 | LED12W다운라이트 | LED40W매입등 | HI-PVC16C | HFIX2.5㎟x1 | HFIX4㎟x2 | 1구 | 2구 | 3구 | 4구 |  |  | 2구 | 대기전력차단 | 방우형2구
[5 empty] | 개 | 개 | 개 | m | m | m | 개 | 개 | 개 | 개 | 개 | 개 | 개 | 개 | 개
|  |  | 배선철거;HFIX 4㎟ x2;m | [6 empty] | 1
|  | 1 | #REF! | #VALUE! | [5 empty] | #VALUE! | [20 empty] | #VALUE!
|  |  | 배선철거;HFIX 2.5㎟ x1;m | [5 empty] | 1
|  | 2 | #REF! | #VALUE! |  |  |  |  | #VALUE! | [20 empty] | #VALUE!
|  |  | 배관철거;HI-PVC 16C;m |  |  |  |  | 1
|  | 3 | #REF! | #VALUE! |  |  |  | #VALUE! | [20 empty] | #VALUE!
(R5)
4
|  |  | 배선철거;HFIX 4㎟ x2;m | [6 empty] | 1
|  | 5 | #REF! | #VALUE! | [5 empty] | #VALUE! | [20 empty] | #VALUE!
|  |  | 배선철거;HFIX 2.5㎟ x1;m | [5 empty] | 1
|  | 6 | #REF! | #VALUE! |  |  |  |  | #VALUE! | [20 empty] | #VALUE!
|  |  | 배관철거;HI-PVC 16C;m |  |  |  |  | 1
|  | 7 | #REF! | #VALUE! |  |  |  | #VALUE! | [20 empty] | #VALUE!
8
9
10
11
12
13
14
15
16
17
18
19
20
| 산출계 |  | 소계 | 식 | #VALUE! | #VALUE! | #VALUE! | #VALUE! | #VALUE! | #VALUE! | #VALUE! | #VALUE! | #VALUE! | #VALUE! | #VALUE! | #VALUE! | #VALUE! | #VALUE! | #VALUE!
|  | 21 | 소계*(1)[공종]개소 | 1 | #VALUE! | #VALUE! | #VALUE! | #VALUE! | #VALUE! | #VALUE! | #VALUE! | #VALUE! | #VALUE! | #VALUE! | #VALUE! | #VALUE! | #VALUE! | #VALUE! | #VALUE!

## 사용설명 (hidden)
** 반드시 다음 사항을 숙지하신 다음 수정 작업을 하십시오 **
1. | 산출 양식은 공식이 연결되어 있지 않습니다.
수정 작업은 본 프로그램에서 하신 후 다시 작성(엑셀파일) 하십시오.
2. | 본 파일의 내용을 인쇄할 경우, 미리보기를 통하여 페이지 절선을 확인 후 인쇄하십시오.
3. | 페이지 절선이 맞지 않으면 다음을 참고하십시오.
a. 해당시트의 셀 전체를 선택합니다.
b. 행높이를 적절히 가감하면 페이지 절선을 맞출 수 있습니다.